## CAPA
DADOS DA OBRA
OBRA: | Reforma UTI do Pronto Socorro Municipal de Várzea Grande
UNIDADE: | Secretaria Municipal de Saúde
MUNICÍPIO: | Várzea Grande - MT
ENDEREÇO: | Av. Alzira Santana, S/N, Nova Várzea Grande, Várzea Grande-MT
DADOS DO ORÇAMENTO
BDI: | 29.79% | DATA BASE DO ORÇAMENTO: | 2022-07-01
|  | PRAZO DE EXECUÇÃO: | 06 meses
REF.: | SINAPI / Mercado | ENCARGOS: | DESONERADO
REVISÃO:
RESPONSAVEL TÉCNICO
_____________________________________
Engenheiro Civil

## PLANILHA RESUMO
OBRA: | Reforma UTI do Pronto Socorro Municipal de Várzea Grande
UNIDADE: | Secretaria Municipal de Saúde
MUNICÍPIO: | Várzea Grande - MT
ENDEREÇO: | Av. Alzira Santana, S/N, Nova Várzea Grande, Várzea Grande-MT
BDI: | 29.79% | PRAZO DE EXEC.: | 06 meses
|  | DATA BASE: | 2022-07-01
ENCARGOS: | DESONERADO | REVISÃO: | 0
PLANILHA RESUMO
ITEM | DESCRIÇÃO | % | P. TOTAL
1.0 | ADMINISTRAÇÃO DE OBRAS | 3.486% | 141690.54
2.0 | SERVIÇOS PRELIMINARES | 0.9297% | 37788.1
3.0 | DEMOLIÇÕES E RETIRADAS | 0.3007% | 12222.08
4.0 | VEDAÇÕES E REVESTIMENTOS | 2.725% | 110749.52
5.0 | ESQUADRIAS | 2.628% | 106823.06
6.0 | FORRO | 3.505% | 142481.09
7.0 | IMPERMEABILIZAÇÕES E TRATAMENTOS | 0.123% | 5001.17
8.0 | PISOS | 9.876% | 401432.91
9.0 | PEDRAS | 2.586% | 105098.12
10.0 | INSTALAÇÕES HIDROSSANITÁRIAS | 3.335% | 135545.68
11.0 | INSTALAÇÕES ELÉTRICAS | 24.58% | 999130.07
12.0 | AR-CONDICIONADO | 17.32% | 704025.11
13.0 | DRENAGEM AR-CONDICIONADO | 0.6434% | 26150.17
14.0 | ATERRAMENTO | 1.06% | 43072.42
15.0 | CABEAMENTO ESTRUTURADO | 6.474% | 263130.53
16.0 | ESTRUTURA METÁLICA (ELEVADOR/PASSARELA) | 6.441% | 261801.69
17.0 | INCÊNDIO | 1.011% | 41100.93
18.0 | PINTURA | 6.115% | 248547.23
19.0 | ACM | 6.38% | 259324.85
20.0 | URBANISMO | 0.3834% | 15584.28
21.0 | LIMPEZA | 0.09474% | 3850.65
TOTAL GLOBAL |  |  | 4064550.2
#NAME?

## PLANILHA SINTÉTICA
OBRA: | Reforma UTI do Pronto Socorro Municipal de Várzea Grande |  |  | BDI: | 29.79% |  | REF.: | SINAPI / Mercado
UNIDADE: | Secretaria Municipal de Saúde
MUNICÍPIO: | Várzea Grande - MT |  |  | DATA BASE DO ORÇAMENTO: | 2022-07-01 |  | ENCARGOS: | DESONERADO
ENDEREÇO: | Av. Alzira Santana, S/N, Nova Várzea Grande, Várzea Grande-MT |  |  | PRAZO DE EXECUÇÃO: | 06 meses |  | REVISÃO: | 0
PLANILHA ORÇAMENTARIA SINTÉTICA
ITEM | REF. | COD. | DESCRIÇÃO | UND | QNT. | P. UNT | P. UNT COM BDI | P. TOTAL
1.0 |  |  | ADMINISTRAÇÃO DE OBRAS
1.1 | PRÓPRIA | PMVG-001 | ADMINISTRAÇÃO LOCAL DE OBRA | MÊS | 6 | 18194.54 | 23615.09 | 141690.54
|  |  | TOTAL DO ITEM |  |  |  |  | 141690.54
2.0 |  |  | SERVIÇOS PRELIMINARES
2.1 | PRÓPRIA | MOB | MOBILIZAÇÃO | UND | 2 | 602.1 | 781.47 | 1562.94
2.2 | PRÓPRIA | PMVG-002 | LOCACAO DE CONTAINER 2,30 X 6,00 M, ALT. 2,50 M, COM 1 SANITARIO, PARA ESCRITORIO, COMPLETO, SEM DIVISORIAS INTERNAS | MÊS | 6 | 830 | 1077.27 | 6463.62
2.3 | PRÓPRIA | PMVG-003 | LOCACAO DE CONTAINER 2,30 X 4,30 M, ALT. 2,50 M, P/ SANITARIO, C/ 5 BACIAS, 1 LAVATORIO E 4 MICTORIOS | MÊS | 6 | 1037.5 | 1346.59 | 8079.54
2.4 | SINAPI | 100952 | TRANSPORTE COM CAMINHÃO CARROCERIA COM GUINDAUTO (MUNCK), MOMENTO MÁXIMO DE CARGA 11,7 TM, EM VIA URBANA PAVIMENTADA, DMT ATÉ 30KM (UNIDADE: TXKM). AF_07/2020 | TXKM | 444 | 2.91 | 3.77 | 1673.88
2.5 | SINAPI | 98458 | TAPUME COM COMPENSADO DE MADEIRA. AF_05/2018 | M2 | 88 | 144.24 | 187.21 | 16474.48
2.6 | PRÓPRIA | PMVG-005 | PLACA DE OBRA (PARA CONSTRUCAO CIVIL) EM CHAPA GALVANIZADA, FIXADA COM PARAFUSOS EM PAREDE OU CHAPA DE MADEIRA | M2 | 6 | 453.76 | 588.94 | 3533.64
|  |  | TOTAL DO ITEM |  |  |  |  | 37788.1
3.0 |  |  | DEMOLIÇÕES E RETIRADAS
3.1 | PRÓPRIA | PMVG-025 | RETIRADA DE DIVISÓRIA | M2 | 221.24 | 7.79 | 10.11 | 2236.73
3.2 | SINAPI | 97622 | DEMOLIÇÃO DE ALVENARIA DE BLOCO FURADO, DE FORMA MANUAL, SEM REAPROVEITAMENTO. AF_12/2017 | M3 | 107.29 | 41.73 | 54.16 | 5810.82
3.3 | SINAPI | 101748 | PREPARO DE CONTRAPISO COM POLITRIZ. AF_09/2020 | M2 | 1210.01 | 2.66 | 3.45 | 4174.53
|  |  | TOTAL DO ITEM |  |  |  |  | 12222.08
4.0 |  |  | VEDAÇÕES E REVESTIMENTOS
4.1 | SINAPI | 103332 | ALVENARIA DE VEDAÇÃO DE BLOCOS CERÂMICOS FURADOS NA HORIZONTAL DE 9X14X19 CM (ESPESSURA 9 CM) E ARGAMASSA DE ASSENTAMENTO COM PREPARO EM BETONEIRA. AF_12/2021 | M2 | 205.28 | 108.39 | 140.68 | 28878.79
4.2 | SINAPI | 87894 | CHAPISCO APLICADO EM ALVENARIA (SEM PRESENÇA DE VÃOS) E ESTRUTURAS DE CONCRETO DE FACHADA, COM COLHER DE PEDREIRO. ARGAMASSA TRAÇO 1:3 COM PREPARO EM BETONEIRA 400L. AF_06/2014 | M2 | 410.56 | 5.79 | 7.51 | 3083.3
4.3 | SINAPI | 87792 | EMBOÇO OU MASSA ÚNICA EM ARGAMASSA TRAÇO 1:2:8, PREPARO MECÂNICO COM BETONEIRA 400 L, APLICADA MANUALMENTE EM PANOS CEGOS DE FACHADA (SEM PRESENÇA DE VÃOS), ESPESSURA DE 25 MM. AF_06/2014 | M2 | 410.56 | 34.95 | 45.36 | 18623
4.4 | SINAPI | 96359 | PAREDE COM PLACAS DE GESSO ACARTONADO (DRYWALL), PARA USO INTERNO, COM DUAS FACES SIMPLES E ESTRUTURA METÁLICA COM GUIAS SIMPLES, COM VÃOS AF_06/2017_P | M2 | 95.98 | 123.68 | 160.52 | 15406.7
4.5 | SINAPI | 87275 | REVESTIMENTO CERÂMICO PARA PAREDES INTERNAS COM PLACAS TIPO ESMALTADA EXTRA DE DIMENSÕES 33X45 CM APLICADAS EM AMBIENTES DE ÁREA MAIOR QUE 5 M² A MEIA ALTURA DAS PAREDES. AF_06/2014 | M2 | 486.18 | 70.93 | 92.06 | 44757.73
|  |  | TOTAL DO ITEM |  |  |  |  | 110749.52
5.0 |  |  | ESQUADRIAS
5.1 | SINAPI | 94590 | CONTRAMARCO DE ALUMÍNIO, FIXAÇÃO COM PARAFUSO - FORNECIMENTO E INSTALAÇÃO. AF_12/2019 | M | 254.6 | 16.59 | 21.53 | 5481.53
5.2 | SINAPI | 91338 | PORTA DE ALUMÍNIO DE ABRIR COM LAMBRI, COM GUARNIÇÃO, FIXAÇÃO COM PARAFUSOS - FORNECIMENTO E INSTALAÇÃO. AF_12/2019 | M2 | 98.28 | 776.22 | 1007.47 | 99014.15
5.3 | SINAPI | 100702 | PORTA DE CORRER DE ALUMÍNIO, COM DUAS FOLHAS PARA VIDRO, INCLUSO VIDRO LISO INCOLOR, FECHADURA E PUXADOR, SEM ALIZAR. AF_12/2019 | M2 | 4.2 | 426.95 | 554.14 | 2327.38
|  |  | TOTAL DO ITEM |  |  |  |  | 106823.06
6.0 |  |  | FORRO
6.1 | SINAPI | 96114 | FORRO EM DRYWALL, PARA AMBIENTES COMERCIAIS, INCLUSIVE ESTRUTURA DE FIXAÇÃO. AF_05/2017_P | M2 | 1210.01 | 84.47 | 109.63 | 132653.39
6.2 | SINAPI | 96121 | ACABAMENTOS PARA FORRO (RODA-FORRO EM PERFIL METÁLICO E PLÁSTICO). AF_05/2017 | M2 | 655.18 | 11.56 | 15 | 9827.7
|  |  | TOTAL DO ITEM |  |  |  |  | 142481.09
7.0 |  |  | IMPERMEABILIZAÇÕES E TRATAMENTOS
7.1 | SINAPI | 98555 | IMPERMEABILIZAÇÃO DE SUPERFÍCIE COM ARGAMASSA POLIMÉRICA / MEMBRANA ACRÍLICA, 3 DEMÃOS. AF_06/2018 | M2 | 162.06 | 23.78 | 30.86 | 5001.17
|  |  | TOTAL DO ITEM |  |  |  |  | 5001.17
8.0 |  |  | PISOS
8.1 | SINAPI | 101727 | PISO VINÍLICO SEMI-FLEXÍVEL EM PLACAS, PADRÃO LISO, ESPESSURA 3,2 MM, FIXADO COM COLA. AF_09/2020 | M2 | 1210.01 | 255.61 | 331.76 | 401432.91
|  |  | TOTAL DO ITEM |  |  |  |  | 401432.91
9.0 |  |  | PEDRAS
9.1 | SINAPI | 102253 | DIVISORIA SANITÁRIA, TIPO CABINE, EM GRANITO CINZA POLIDO, ESP = 3CM, ASSENTADO COM ARGAMASSA COLANTE AC III-E, EXCLUSIVE FERRAGENS. AF_01/2021 | M2 | 82 | 852.2 | 1106.08 | 90698.56
9.2 | SINAPI | 86889 | BANCADA DE GRANITO CINZA POLIDO, DE 1,50 X 0,60 M, PARA PIA DE COZINHA - FORNECIMENTO E INSTALAÇÃO. AF_01/2020 | UND | 7 | 789.67 | 1024.93 | 7174.51
9.3 | SINAPI | 86895 | BANCADA DE GRANITO CINZA POLIDO, DE 0,50 X 0,60 M, PARA LAVATÓRIO - FORNECIMENTO E INSTALAÇÃO. AF_01/2020 | UND | 15 | 371.11 | 481.67 | 7225.05
|  |  | TOTAL DO ITEM |  |  |  |  | 105098.12
10.0 |  |  | INSTALAÇÕES HIDROSSANITÁRIAS
10.1 | SINAPI | 94499 | REGISTRO DE GAVETA BRUTO, LATÃO, ROSCÁVEL, 2 1/2" - FORNECIMENTO E INSTALAÇÃO. AF_08/2021 | UND | 1 | 228.26 | 296.26 | 296.26
10.2 | SINAPI | 94501 | REGISTRO DE GAVETA BRUTO, LATÃO, ROSCÁVEL, 4" - FORNECIMENTO E INSTALAÇÃO. AF_08/2021 | UND | 1 | 559.95 | 726.77 | 726.77
10.3 | SINAPI | 89616 | ADAPTADOR CURTO COM BOLSA E ROSCA PARA REGISTRO, PVC, SOLDÁVEL, DN 85MM X 3 , INSTALADO EM PRUMADA DE ÁGUA - FORNECIMENTO E INSTALAÇÃO. AF_06/2022 | UND | 2 | 40.93 | 53.12 | 106.24
10.4 | SINAPI | 89613 | ADAPTADOR CURTO COM BOLSA E ROSCA PARA REGISTRO, PVC, SOLDÁVEL, DN 75MM X 2.1/2, INSTALADO EM PRUMADA DE ÁGUA - FORNECIMENTO E INSTALAÇÃO. AF_12/2014 | UND | 2 | 32.53 | 42.22 | 84.44
10.5 | SINAPI | 89501 | JOELHO 90 GRAUS, PVC, SOLDÁVEL, DN 50MM, INSTALADO EM PRUMADA DE ÁGUA - FORNECIMENTO E INSTALAÇÃO. AF_06/2022 | UND | 65 | 15.27 | 19.81 | 1287.65
10.6 | SINAPI | 89596 | ADAPTADOR CURTO COM BOLSA E ROSCA PARA REGISTRO, PVC, SOLDÁVEL, DN 50MM X 1.1/2 , INSTALADO EM PRUMADA DE ÁGUA - FORNECIMENTO E INSTALAÇÃO. AF_06/2022 | UND | 17 | 10.98 | 14.25 | 242.25
10.7 | SINAPI | 103953 | BUCHA DE REDUÇÃO, CURTA, PVC, SOLDÁVEL, DN 32 X 25 MM, INSTALADO EM RAMAL DE DISTRIBUIÇÃO DE ÁGUA - FORNECIMENTO E INSTALAÇÃO. AF_06/2022 | UND | 2 | 6.33 | 8.21 | 16.42
10.8 | SINAPI | 103993 | BUCHA DE REDUÇÃO, PVC, SOLDÁVEL, DN 40MM X 32MM, INSTALADO EM RAMAL DE DISTRIBUIÇÃO DE ÁGUA - FORNECIMENTO E INSTALAÇÃO. AF_06/2022 | UND | 1 | 8.86 | 11.49 | 11.49
10.9 | SINAPI | 89832 | BUCHA DE REDUÇÃO, CPVC, SOLDÁVEL, DN 42MM X 22MM, INSTALADO EM RAMAL DE DISTRIBUIÇÃO DE ÁGUA - FORNECIMENTO E INSTALAÇÃO. AF_06/2022 | UND | 1 | 41.43 | 53.77 | 53.77
10.10 | SINAPI | 89546 | BUCHA DE REDUÇÃO LONGA, PVC, SERIE R, ÁGUA PLUVIAL, DN 50 X 40 MM, JUNTA ELÁSTICA, FORNECIDO E INSTALADO EM RAMAL DE ENCAMINHAMENTO. AF_06/2022 | UND | 6 | 15.28 | 19.83 | 118.98
10.11 | SINAPI | 104003 | BUCHA DE REDUÇÃO , LONGA, PVC, SOLDÁVEL, DN 50 X 32 MM, INSTALADO EM RAMAL DE DISTRIBUIÇÃO DE ÁGUA - FORNECIMENTO E INSTALAÇÃO. AF_06/2022 | UND | 1 | 14.29 | 18.54 | 18.54
10.12 | SINAPI | 103968 | BUCHA DE REDUÇÃO, LONGA, PVC, SOLDÁVEL, DN 60 X 25 MM, INSTALADO EM PRUMADA DE ÁGUA - FORNECIMENTO E INSTALAÇÃO. AF_06/2022 | UND | 2 | 17.39 | 22.57 | 45.14
10.13 | SINAPI | 103972 | BUCHA DE REDUÇÃO, LONGA, PVC, SOLDÁVEL, DN 75 X 50 MM, INSTALADO EM PRUMADA DE ÁGUA - FORNECIMENTO E INSTALAÇÃO. AF_06/2022 | UND | 2 | 30.78 | 39.95 | 79.9
10.14 | SINAPI | 89499 | CURVA 90 GRAUS, PVC, SOLDÁVEL, DN 40MM, INSTALADO EM PRUMADA DE ÁGUA - FORNECIMENTO E INSTALAÇÃO. AF_06/2022 | UND | 1 | 22.41 | 29.08 | 29.08
10.15 | SINAPI | 89507 | CURVA 90 GRAUS, PVC, SOLDÁVEL, DN 60MM, INSTALADO EM PRUMADA DE ÁGUA - FORNECIMENTO E INSTALAÇÃO. AF_06/2022 | UND | 1 | 59.38 | 77.07 | 77.07
10.16 | SINAPI | 89517 | CURVA 90 GRAUS, PVC, SOLDÁVEL, DN 75MM, INSTALADO EM PRUMADA DE ÁGUA - FORNECIMENTO E INSTALAÇÃO. AF_06/2022 | UND | 1 | 83.67 | 108.59 | 108.59
10.17 | SINAPI | 89362 | JOELHO 90 GRAUS, PVC, SOLDÁVEL, DN 25MM, INSTALADO EM RAMAL OU SUB-RAMAL DE ÁGUA - FORNECIMENTO E INSTALAÇÃO. AF_06/2022 | UND | 129 | 7.8 | 10.12 | 1305.48
10.18 | SINAPI | 89395 | TE, PVC, SOLDÁVEL, DN 25MM, INSTALADO EM RAMAL OU SUB-RAMAL DE ÁGUA - FORNECIMENTO E INSTALAÇÃO. AF_06/2022 | UND | 51 | 10.97 | 14.23 | 725.73
10.19 | SINAPI | 89398 | TE, PVC, SOLDÁVEL, DN 32MM, INSTALADO EM RAMAL OU SUB-RAMAL DE ÁGUA - FORNECIMENTO E INSTALAÇÃO. AF_06/2022 | UND | 2 | 16.92 | 21.96 | 43.92
10.20 | SINAPI | 104011 | TE, PVC, SOLDÁVEL, DN 40MM, INSTALADO EM RAMAL DE DISTRIBUIÇÃO DE ÁGUA - FORNECIMENTO E INSTALAÇÃO. AF_06/2022 | UND | 2 | 24.62 | 31.95 | 63.9
10.21 | SINAPI | 89628 | TE, PVC, SOLDÁVEL, DN 60MM, INSTALADO EM PRUMADA DE ÁGUA - FORNECIMENTO E INSTALAÇÃO. AF_06/2022 | UND | 3 | 53.66 | 69.64 | 208.92
10.22 | SINAPI | 94697 | TÊ, PVC, SOLDÁVEL, DN 75 MM INSTALADO EM RESERVAÇÃO DE ÁGUA DE EDIFICAÇÃO QUE POSSUA RESERVATÓRIO DE FIBRA/FIBROCIMENTO FORNECIMENTO E INSTALAÇÃO. AF_06/2016 | UND | 1 | 104.63 | 135.8 | 135.8
10.23 | SINAPI | 94693 | TÊ DE REDUÇÃO, PVC, SOLDÁVEL, DN 40 MM X 32 MM, INSTALADO EM RESERVAÇÃO DE ÁGUA DE EDIFICAÇÃO QUE POSSUA RESERVATÓRIO DE FIBRA/FIBROCIMENTO FORNECIMENTO E INSTALAÇÃO. AF_06/2016 | UND | 1 | 26.69 | 34.64 | 34.64
10.24 | SINAPI | 89630 | TE DE REDUÇÃO, PVC, SOLDÁVEL, DN 75MM X 50MM, INSTALADO EM PRUMADA DE ÁGUA - FORNECIMENTO E INSTALAÇÃO. AF_06/2022 | UND | 1 | 80.66 | 104.69 | 104.69
10.25 | SINAPI | 89446 | TUBO, PVC, SOLDÁVEL, DN 25MM, INSTALADO EM PRUMADA DE ÁGUA - FORNECIMENTO E INSTALAÇÃO. AF_06/2022 | M | 115.3 | 5.88 | 7.63 | 879.73
10.26 | SINAPI | 89449 | TUBO, PVC, SOLDÁVEL, DN 50MM, INSTALADO EM PRUMADA DE ÁGUA - FORNECIMENTO E INSTALAÇÃO. AF_06/2022 | M | 16.4 | 20.62 | 26.76 | 438.86
10.27 | SINAPI | 89357 | TUBO, PVC, SOLDÁVEL, DN 32MM, INSTALADO EM RAMAL OU SUB-RAMAL DE ÁGUA - FORNECIMENTO E INSTALAÇÃO. AF_06/2022 | M | 6.77 | 28.32 | 36.75 | 248.79
10.28 | SINAPI | 103978 | TUBO, PVC, SOLDÁVEL, DN 40MM, INSTALADO EM RAMAL DE DISTRIBUIÇÃO DE ÁGUA - FORNECIMENTO E INSTALAÇÃO. AF_06/2022 | M | 7.54 | 25.1 | 32.57 | 245.57
10.29 | SINAPI | 103979 | TUBO, PVC, SOLDÁVEL, DN 50MM, INSTALADO EM RAMAL OU SUB-RAMAL DE ÁGUA - FORNECIMENTO E INSTALAÇÃO. AF_12/2014 | M | 120.15 | 29.16 | 37.84 | 4546.47
10.30 | SINAPI | 89450 | TUBO, PVC, SOLDÁVEL, DN 60MM, INSTALADO EM PRUMADA DE ÁGUA - FORNECIMENTO E INSTALAÇÃO. AF_06/2022 | M | 11.16 | 12.11 | 15.71 | 175.32
10.31 | SINAPI | 89451 | TUBO, PVC, SOLDÁVEL, DN 75MM, INSTALADO EM PRUMADA DE ÁGUA - FORNECIMENTO E INSTALAÇÃO. AF_06/2022 | M | 4.04 | 6.34 | 8.22 | 33.2
10.32 | SINAPI | 89987 | REGISTRO DE GAVETA BRUTO, LATÃO, ROSCÁVEL, 3/4", COM ACABAMENTO E CANOPLA CROMADOS - FORNECIMENTO E INSTALAÇÃO. AF_08/2021 | UND | 38 | 73.89 | 95.9 | 3644.2
10.33 | SINAPI | 89985 | REGISTRO DE PRESSÃO BRUTO, LATÃO, ROSCÁVEL, 3/4", COM ACABAMENTO E CANOPLA CROMADOS - FORNECIMENTO E INSTALAÇÃO. AF_08/2021 | UND | 96 | 70.15 | 91.04 | 8739.84
10.34 | SINAPI | 86932 | VASO SANITÁRIO SIFONADO COM CAIXA ACOPLADA LOUÇA BRANCA - PADRÃO MÉDIO, INCLUSO ENGATE FLEXÍVEL EM METAL CROMADO, 1/2 X 40CM - FORNECIMENTO E INSTALAÇÃO. AF_01/2020 | UND | 15 | 521.03 | 676.25 | 10143.75
10.35 | SINAPI | 95470 | VASO SANITARIO SIFONADO CONVENCIONAL COM LOUÇA BRANCA, INCLUSO CONJUNTO DE LIGAÇÃO PARA BACIA SANITÁRIA AJUSTÁVEL - FORNECIMENTO E INSTALAÇÃO. AF_10/2016 | UND | 30 | 289.8 | 376.13 | 11283.9
10.36 | SINAPI | 99635 | VÁLVULA DE DESCARGA METÁLICA, BASE 1 1/2", ACABAMENTO METALICO CROMADO - FORNECIMENTO E INSTALAÇÃO. AF_08/2021 | UND | 15 | 187.35 | 243.16 | 3647.4
10.37 | SINAPI | 100849 | ASSENTO SANITÁRIO CONVENCIONAL - FORNECIMENTO E INSTALACAO. AF_01/2020 | UND | 15 | 43.79 | 56.83 | 852.45
10.38 | SINAPI | 96805 | KIT CHASSI PEX, PRÉ-FABRICADO, PARA CHUVEIRO COM REGISTROS DE PRESSÃO E CONEXÕES POR ANEL DESLIZANTE  FORNECIMENTO E INSTALAÇÃO. AF_06/2015 | UND | 10 | 230.45 | 299.1 | 2991
10.39 | SINAPI | 89728 | CURVA CURTA 90 GRAUS, PVC, SERIE NORMAL, ESGOTO PREDIAL, DN 40 MM, JUNTA SOLDÁVEL, FORNECIDO E INSTALADO EM RAMAL DE DESCARGA OU RAMAL DE ESGOTO SANITÁRIO. AF_12/2014 | UND | 41 | 11.86 | 15.39 | 630.99
10.40 | SINAPI | 89726 | JOELHO 45 GRAUS, PVC, SERIE NORMAL, ESGOTO PREDIAL, DN 40 MM, JUNTA SOLDÁVEL, FORNECIDO E INSTALADO EM RAMAL DE DESCARGA OU RAMAL DE ESGOTO SANITÁRIO. AF_12/2014 | UND | 43 | 7.22 | 9.37 | 402.91
10.41 | SINAPI | 89783 | JUNÇÃO SIMPLES, PVC, SERIE NORMAL, ESGOTO PREDIAL, DN 40 MM, JUNTA SOLDÁVEL, FORNECIDO E INSTALADO EM RAMAL DE DESCARGA OU RAMAL DE ESGOTO SANITÁRIO. AF_12/2014 | UND | 1 | 12.85 | 16.67 | 16.67
10.42 | SINAPI | 89746 | JOELHO 45 GRAUS, PVC, SERIE NORMAL, ESGOTO PREDIAL, DN 100 MM, JUNTA ELÁSTICA, FORNECIDO E INSTALADO EM RAMAL DE DESCARGA OU RAMAL DE ESGOTO SANITÁRIO. AF_12/2014 | UND | 22 | 25.79 | 33.47 | 736.34
10.43 | SINAPI | 89732 | JOELHO 45 GRAUS, PVC, SERIE NORMAL, ESGOTO PREDIAL, DN 50 MM, JUNTA ELÁSTICA, FORNECIDO E INSTALADO EM RAMAL DE DESCARGA OU RAMAL DE ESGOTO SANITÁRIO. AF_12/2014 | UND | 18 | 11.78 | 15.28 | 275.04
10.44 | SINAPI | 89797 | JUNÇÃO SIMPLES, PVC, SERIE NORMAL, ESGOTO PREDIAL, DN 100 X 100 MM, JUNTA ELÁSTICA, FORNECIDO E INSTALADO EM RAMAL DE DESCARGA OU RAMAL DE ESGOTO SANITÁRIO. AF_12/2014 | UND | 9 | 52.69 | 68.38 | 615.42
10.45 | SINAPI | 89863 | JUNÇÃO SIMPLES, PVC, SERIE NORMAL, ESGOTO PREDIAL, DN 150 X 150 MM, JUNTA ELÁSTICA, FORNECIDO E INSTALADO EM SUBCOLETOR AÉREO DE ESGOTO SANITÁRIO. AF_12/2014 | UND | 5 | 234.88 | 304.85 | 1524.25
10.46 | SINAPI | 89833 | TE, PVC, SERIE NORMAL, ESGOTO PREDIAL, DN 100 X 100 MM, JUNTA ELÁSTICA, FORNECIDO E INSTALADO EM PRUMADA DE ESGOTO SANITÁRIO OU VENTILAÇÃO. AF_12/2014 | UND | 8 | 38.45 | 49.9 | 399.2
10.47 | SINAPI | 89364 | CURVA 90 GRAUS, PVC, SOLDÁVEL, DN 25MM, INSTALADO EM RAMAL OU SUB-RAMAL DE ÁGUA - FORNECIMENTO E INSTALAÇÃO. AF_06/2022 | UND | 11 | 10.91 | 14.16 | 155.76
10.48 | SINAPI | 89503 | CURVA 90 GRAUS, PVC, SOLDÁVEL, DN 50MM, INSTALADO EM PRUMADA DE ÁGUA - FORNECIMENTO E INSTALAÇÃO. AF_06/2022 | UND | 3 | 27.9 | 36.21 | 108.63
10.49 | SINAPI | 89498 | JOELHO 45 GRAUS, PVC, SOLDÁVEL, DN 40MM, INSTALADO EM PRUMADA DE ÁGUA - FORNECIMENTO E INSTALAÇÃO. AF_06/2022 | UND | 2 | 14.12 | 18.32 | 36.64
10.50 | SINAPI | 89378 | LUVA, PVC, SOLDÁVEL, DN 25MM, INSTALADO EM RAMAL OU SUB-RAMAL DE ÁGUA - FORNECIMENTO E INSTALAÇÃO. AF_06/2022 | UND | 15 | 6.02 | 7.81 | 117.15
10.51 | SINAPI | 89577 | LUVA DE CORRER, PVC, SOLDÁVEL, DN 50MM, INSTALADO EM PRUMADA DE ÁGUA - FORNECIMENTO E INSTALAÇÃO. AF_06/2022 | UND | 5 | 43.09 | 55.92 | 279.6
10.52 | SINAPI | 89711 | TUBO PVC, SERIE NORMAL, ESGOTO PREDIAL, DN 40 MM, FORNECIDO E INSTALADO EM RAMAL DE DESCARGA OU RAMAL DE ESGOTO SANITÁRIO. AF_12/2014 | M | 65.28 | 19.02 | 24.68 | 1611.11
10.53 | SINAPI | 89800 | TUBO PVC, SERIE NORMAL, ESGOTO PREDIAL, DN 100 MM, FORNECIDO E INSTALADO EM PRUMADA DE ESGOTO SANITÁRIO OU VENTILAÇÃO. AF_12/2014 | M | 25.34 | 30.35 | 39.39 | 998.14
10.54 | SINAPI | 89799 | TUBO PVC, SERIE NORMAL, ESGOTO PREDIAL, DN 75 MM, FORNECIDO E INSTALADO EM PRUMADA DE ESGOTO SANITÁRIO OU VENTILAÇÃO. AF_12/2014 | M | 4 | 25.12 | 32.6 | 130.4
10.55 | SINAPI | 89778 | LUVA SIMPLES, PVC, SERIE NORMAL, ESGOTO PREDIAL, DN 100 MM, JUNTA ELÁSTICA, FORNECIDO E INSTALADO EM RAMAL DE DESCARGA OU RAMAL DE ESGOTO SANITÁRIO. AF_12/2014 | UND | 69 | 20.13 | 26.12 | 1802.28
10.56 | SINAPI | 89753 | LUVA SIMPLES, PVC, SERIE NORMAL, ESGOTO PREDIAL, DN 50 MM, JUNTA ELÁSTICA, FORNECIDO E INSTALADO EM RAMAL DE DESCARGA OU RAMAL DE ESGOTO SANITÁRIO. AF_12/2014 | UND | 20 | 9.62 | 12.48 | 249.6
10.57 | SINAPI | 89714 | TUBO PVC, SERIE NORMAL, ESGOTO PREDIAL, DN 100 MM, FORNECIDO E INSTALADO EM RAMAL DE DESCARGA OU RAMAL DE ESGOTO SANITÁRIO. AF_12/2014 | M | 61 | 57.31 | 74.38 | 4537.18
10.58 | SINAPI | 89712 | TUBO PVC, SERIE NORMAL, ESGOTO PREDIAL, DN 50 MM, FORNECIDO E INSTALADO EM RAMAL DE DESCARGA OU RAMAL DE ESGOTO SANITÁRIO. AF_12/2014 | M | 49.05 | 29.77 | 38.63 | 1894.8
10.59 | SINAPI | 89355 | TUBO, PVC, SOLDÁVEL, DN 20MM, INSTALADO EM RAMAL OU SUB-RAMAL DE ÁGUA - FORNECIMENTO E INSTALAÇÃO. AF_06/2022 | M | 1.91 | 16.11 | 20.9 | 39.91
10.60 | SINAPI | 89707 | CAIXA SIFONADA, PVC, DN 100 X 100 X 50 MM, JUNTA ELÁSTICA, FORNECIDA E INSTALADA EM RAMAL DE DESCARGA OU EM RAMAL DE ESGOTO SANITÁRIO. AF_12/2014 | UND | 14 | 43.64 | 56.64 | 792.96
10.61 | SINAPI | 100860 | CHUVEIRO ELÉTRICO COMUM CORPO PLÁSTICO, TIPO DUCHA  FORNECIMENTO E INSTALAÇÃO. AF_01/2020 | UND | 10 | 91.97 | 119.36 | 1193.6
10.62 | SINAPI | 100858 | MICTÓRIO SIFONADO LOUÇA BRANCA  PADRÃO MÉDIO  FORNECIMENTO E INSTALAÇÃO. AF_01/2020 | UND | 12 | 543.28 | 705.13 | 8461.56
10.63 | SINAPI | 86915 | TORNEIRA CROMADA DE MESA, 1/2 OU 3/4, PARA LAVATÓRIO, PADRÃO MÉDIO - FORNECIMENTO E INSTALAÇÃO. AF_01/2020 | UND | 24 | 139.1 | 180.54 | 4332.96
10.64 | SINAPI | 86909 | TORNEIRA CROMADA TUBO MÓVEL, DE MESA, 1/2 OU 3/4, PARA PIA DE COZINHA, PADRÃO ALTO - FORNECIMENTO E INSTALAÇÃO. AF_01/2020 | UND | 11 | 125.67 | 163.1 | 1794.1
10.65 | SINAPI | 89984 | REGISTRO DE PRESSÃO BRUTO, LATÃO, ROSCÁVEL, 1/2", COM ACABAMENTO E CANOPLA CROMADOS - FORNECIMENTO E INSTALAÇÃO. AF_08/2021 | UND | 12 | 66.7 | 86.57 | 1038.84
10.66 | SINAPI | 93396 | BANCADA GRANITO CINZA, 50 X 60 CM, INCL. CUBA DE EMBUTIR OVAL LOUÇA BRANCA 35 X 50 CM, VÁLVULA METAL CROMADO, SIFÃO FLEXÍVEL PVC, ENGATE 30 CM FLEXÍVEL PLÁSTICO E TORNEIRA CROMADA DE MESA, PADRÃO POPULAR - FORNEC. E INSTALAÇÃO. AF_01/2020 | UND | 24 | 686.93 | 891.58 | 21397.92
10.67 | SINAPI | 89709 | RALO SIFONADO, PVC, DN 100 X 40 MM, JUNTA SOLDÁVEL, FORNECIDO E INSTALADO EM RAMAL DE DESCARGA OU EM RAMAL DE ESGOTO SANITÁRIO. AF_12/2014 | UND | 15 | 18 | 23.36 | 350.4
10.68 | SINAPI | 97663 | REMOÇÃO DE LOUÇAS, DE FORMA MANUAL, SEM REAPROVEITAMENTO. AF_12/2017 | UND | 26 | 9 | 11.68 | 303.68
10.69 | SINAPI | 86881 | SIFÃO DO TIPO GARRAFA EM METAL CROMADO 1 X 1.1/2 - FORNECIMENTO E INSTALAÇÃO. AF_01/2020 | UND | 7 | 234.96 | 304.95 | 2134.65
10.70 | SINAPI | 97666 | REMOÇÃO DE METAIS SANITÁRIOS, DE FORMA MANUAL, SEM REAPROVEITAMENTO. AF_12/2017 | UND | 26 | 6.56 | 8.51 | 221.26
10.71 | SINAPI | 86878 | VÁLVULA EM METAL CROMADO TIPO AMERICANA 3.1/2 X 1.1/2 PARA PIA - FORNECIMENTO E INSTALAÇÃO. AF_01/2020 | UND | 7 | 82.4 | 106.94 | 748.58
10.72 | SINAPI | 89748 | CURVA CURTA 90 GRAUS, PVC, SERIE NORMAL, ESGOTO PREDIAL, DN 100 MM, JUNTA ELÁSTICA, FORNECIDO E INSTALADO EM RAMAL DE DESCARGA OU RAMAL DE ESGOTO SANITÁRIO. AF_12/2014 | UND | 24 | 45.37 | 58.88 | 1413.12
10.73 | SINAPI | 89731 | JOELHO 90 GRAUS, PVC, SERIE NORMAL, ESGOTO PREDIAL, DN 50 MM, JUNTA ELÁSTICA, FORNECIDO E INSTALADO EM RAMAL DE DESCARGA OU RAMAL DE ESGOTO SANITÁRIO. AF_12/2014 | UND | 14 | 10.9 | 14.14 | 197.96
10.74 | SINAPI | 89724 | JOELHO 90 GRAUS, PVC, SERIE NORMAL, ESGOTO PREDIAL, DN 40 MM, JUNTA SOLDÁVEL, FORNECIDO E INSTALADO EM RAMAL DE DESCARGA OU RAMAL DE ESGOTO SANITÁRIO. AF_12/2014 | UND | 26 | 10.94 | 14.19 | 368.94
10.75 | SINAPI | 89366 | JOELHO 90 GRAUS COM BUCHA DE LATÃO, PVC, SOLDÁVEL, DN 25MM, X 3/4 INSTALADO EM RAMAL OU SUB-RAMAL DE ÁGUA - FORNECIMENTO E INSTALAÇÃO. AF_06/2022 | UND | 57 | 15.88 | 20.61 | 1174.77
10.76 | SINAPI | 89750 | CURVA LONGA 90 GRAUS, PVC, SERIE NORMAL, ESGOTO PREDIAL, DN 100 MM, JUNTA ELÁSTICA, FORNECIDO E INSTALADO EM RAMAL DE DESCARGA OU RAMAL DE ESGOTO SANITÁRIO. AF_12/2014 | UND | 2 | 79.97 | 103.79 | 207.58
10.77 | SINAPI | 89853 | CURVA LONGA 90 GRAUS, PVC, SERIE NORMAL, ESGOTO PREDIAL, DN 100 MM, JUNTA ELÁSTICA, FORNECIDO E INSTALADO EM SUBCOLETOR AÉREO DE ESGOTO SANITÁRIO. AF_12/2014 | UND | 1 | 79.6 | 103.31 | 103.31
10.78 | SINAPI | 89739 | JOELHO 45 GRAUS, PVC, SERIE NORMAL, ESGOTO PREDIAL, DN 75 MM, JUNTA ELÁSTICA, FORNECIDO E INSTALADO EM RAMAL DE DESCARGA OU RAMAL DE ESGOTO SANITÁRIO. AF_12/2014 | UND | 4 | 21.31 | 27.65 | 110.6
10.79 | SINAPI | 89785 | JUNÇÃO SIMPLES, PVC, SERIE NORMAL, ESGOTO PREDIAL, DN 50 X 50 MM, JUNTA ELÁSTICA, FORNECIDO E INSTALADO EM RAMAL DE DESCARGA OU RAMAL DE ESGOTO SANITÁRIO. AF_12/2014 | UND | 8 | 23.98 | 31.12 | 248.96
10.80 | SINAPI | 89795 | JUNÇÃO SIMPLES, PVC, SERIE NORMAL, ESGOTO PREDIAL, DN 75 X 75 MM, JUNTA ELÁSTICA, FORNECIDO E INSTALADO EM RAMAL DE DESCARGA OU RAMAL DE ESGOTO SANITÁRIO. AF_12/2014 | UND | 1 | 40.4 | 52.43 | 52.43
10.81 | SINAPI | 89673 | REDUCAO EXCENTRICA PVC, SERIE R, DN 100 X 75 MM, PVC, ESGOTO PREDIAL, JUNTA ELÁSTICA, JUNTA ELÁSTICA, FORNECIDO E INSTALADO EM RAMAL DE DESCARGA OU RAMAL DE ESGOTO SANITÁRIO. AF_12/2014 | UND | 1 | 45.33 | 58.83 | 58.83
10.82 | SINAPI | 89796 | TE, PVC, SERIE NORMAL, ESGOTO PREDIAL, DN 100 X 100 MM, JUNTA ELÁSTICA, FORNECIDO E INSTALADO EM RAMAL DE DESCARGA OU RAMAL DE ESGOTO SANITÁRIO. AF_12/2014 | UND | 6 | 44.62 | 57.91 | 347.46
10.83 | SINAPI | 89363 | JOELHO 45 GRAUS, PVC, SOLDÁVEL, DN 25MM, INSTALADO EM RAMAL OU SUB-RAMAL DE ÁGUA - FORNECIMENTO E INSTALAÇÃO. AF_06/2022 | UND | 1 | 8.82 | 11.44 | 11.44
10.84 | SINAPI | 94694 | TE, PVC, SOLDÁVEL, DN 50MM, INSTALADO EM RAMAL OU SUB-RAMAL DE ÁGUA - FORNECIMENTO E INSTALAÇÃO. AF_12/2014 | UND | 14 | 26.76 | 34.73 | 486.22
10.85 | SINAPI | 89802 | JOELHO 45 GRAUS, PVC, SERIE NORMAL, ESGOTO PREDIAL, DN 50 MM, JUNTA ELÁSTICA, FORNECIDO E INSTALADO EM PRUMADA DE ESGOTO SANITÁRIO OU VENTILAÇÃO. AF_12/2014 | UND | 2 | 8.51 | 11.04 | 22.08
10.86 | SINAPI | 89801 | JOELHO 90 GRAUS, PVC, SERIE NORMAL, ESGOTO PREDIAL, DN 50 MM, JUNTA ELÁSTICA, FORNECIDO E INSTALADO EM PRUMADA DE ESGOTO SANITÁRIO OU VENTILAÇÃO. AF_12/2014 | UND | 6 | 7.63 | 9.9 | 59.4
10.87 | SINAPI | 89561 | JUNÇÃO SIMPLES, PVC, SERIE R, ÁGUA PLUVIAL, DN 40 MM, JUNTA SOLDÁVEL, FORNECIDO E INSTALADO EM RAMAL DE ENCAMINHAMENTO. AF_06/2022 | UND | 1 | 15.4 | 19.98 | 19.98
10.88 | SINAPI | 89825 | TE, PVC, SERIE NORMAL, ESGOTO PREDIAL, DN 50 X 50 MM, JUNTA ELÁSTICA, FORNECIDO E INSTALADO EM PRUMADA DE ESGOTO SANITÁRIO OU VENTILAÇÃO. AF_12/2014 | UND | 4 | 17.49 | 22.7 | 90.8
10.89 | SINAPI | 89829 | TE, PVC, SERIE NORMAL, ESGOTO PREDIAL, DN 75 X 75 MM, JUNTA ELÁSTICA, FORNECIDO E INSTALADO EM PRUMADA DE ESGOTO SANITÁRIO OU VENTILAÇÃO. AF_12/2014 | UND | 2 | 31.87 | 41.36 | 82.72
10.90 | SINAPI | 89774 | LUVA SIMPLES, PVC, SERIE NORMAL, ESGOTO PREDIAL, DN 75 MM, JUNTA ELÁSTICA, FORNECIDO E INSTALADO EM RAMAL DE DESCARGA OU RAMAL DE ESGOTO SANITÁRIO. AF_12/2014 | UND | 4 | 16.35 | 21.22 | 84.88
10.91 | SINAPI | 89713 | TUBO PVC, SERIE NORMAL, ESGOTO PREDIAL, DN 75 MM, FORNECIDO E INSTALADO EM RAMAL DE DESCARGA OU RAMAL DE ESGOTO SANITÁRIO. AF_12/2014 | M | 10.17 | 45.42 | 58.95 | 599.52
10.92 | SINAPI | 89798 | TUBO PVC, SERIE NORMAL, ESGOTO PREDIAL, DN 50 MM, FORNECIDO E INSTALADO EM PRUMADA DE ESGOTO SANITÁRIO OU VENTILAÇÃO. AF_12/2014 | M | 9.4 | 15.93 | 20.67 | 194.29
10.93 | SINAPI | 89708 | CAIXA SIFONADA, PVC, DN 150 X 185 X 75 MM, JUNTA ELÁSTICA, FORNECIDA E INSTALADA EM RAMAL DE DESCARGA OU EM RAMAL DE ESGOTO SANITÁRIO. AF_12/2014 | UND | 16 | 103.15 | 133.88 | 2142.08
10.94 | SINAPI | 86883 | SIFÃO DO TIPO FLEXÍVEL EM PVC 1 X 1.1/2 - FORNECIMENTO E INSTALAÇÃO. AF_01/2020 | UND | 2 | 14.68 | 19.05 | 38.1
10.95 | SINAPI | 89737 | JOELHO 90 GRAUS, PVC, SERIE NORMAL, ESGOTO PREDIAL, DN 75 MM, JUNTA ELÁSTICA, FORNECIDO E INSTALADO EM RAMAL DE DESCARGA OU RAMAL DE ESGOTO SANITÁRIO. AF_06/2022 | UND | 4 | 16.18 | 21 | 84
10.96 | PRÓPRIA | PMVG-004 | REDUCAO EXCENTRICA PVC, SERIE NORMAL, DN 75 X 50 MM, PVC, ESGOTO PREDIAL, JUNTA ELÁSTICA, FORNECIDO E INSTALADO EM RAMAL DE DESCARGA OU RAMAL DE ESGOTO SANITÁRIO | UND | 2 | 17.59 | 22.83 | 45.66
10.97 | SINAPI | 89402 | TUBO, PVC, SOLDÁVEL, DN 25MM, INSTALADO EM RAMAL DE DISTRIBUIÇÃO DE ÁGUA - FORNECIMENTO E INSTALAÇÃO. AF_06/2022 | M | 361.62 | 11.01 | 14.29 | 5167.54
10.98 | SINAPI | 89356 | TUBO, PVC, SOLDÁVEL, DN 25MM, INSTALADO EM RAMAL OU SUB-RAMAL DE ÁGUA - FORNECIMENTO E INSTALAÇÃO. AF_06/2022 | M | 361.62 | 19.19 | 24.9 | 9004.33
|  |  | TOTAL DO ITEM |  |  |  |  | 135545.68
11.0 |  |  | INSTALAÇÕES ELÉTRICAS
11.1 | SINAPI | 93660 | DISJUNTOR BIPOLAR TIPO DIN, CORRENTE NOMINAL DE 10A - FORNECIMENTO E INSTALAÇÃO. AF_10/2020 | UND | 28 | 61.95 | 80.4 | 2251.2
11.2 | SINAPI | 93654 | DISJUNTOR MONOPOLAR TIPO DIN, CORRENTE NOMINAL DE 16A - FORNECIMENTO E INSTALAÇÃO. AF_10/2020 | UND | 57 | 12.73 | 16.52 | 941.64
11.3 | SINAPI | 101882 | QUADRO DE DISTRIBUIÇÃO DE ENERGIA EM CHAPA DE AÇO GALVANIZADO, DE EMBUTIR, COM BARRAMENTO TRIFÁSICO, PARA 30 DISJUNTORES DIN 225A - FORNECIMENTO E INSTALAÇÃO. AF_10/2020 | UND | 5 | 1979.32 | 2569 | 12845
11.4 | SINAPI | 91942 | CAIXA RETANGULAR 4" X 4" ALTA (2,00 M DO PISO), PVC, INSTALADA EM PAREDE - FORNECIMENTO E INSTALAÇÃO | UND | 42 | 27.75 | 36.01 | 1512.42
11.5 | SINAPI | 91992 | TOMADA ALTA DE EMBUTIR (1 MÓDULO), 2P+T 10 A, INCLUINDO SUPORTE E PLACA - FORNECIMENTO E INSTALAÇÃO | UND | 42 | 32.22 | 41.81 | 1756.02
11.6 | SINAPI | 100562 | QUADRO DE DISTRIBUICAO PARA TELEFONE N.4, 60X60X12CM EM CHAPA METALICA, DE EMBUTIR, SEM ACESSORIOS, PADRAO TELEBRAS, FORNECIMENTO E INSTALAÇÃO. AF_11/2019 | UND | 1 | 399.8 | 518.9 | 518.9
11.7 | PRÓPRIA | PMVG-005 | ELETROCALHA LISA OU PERFURADA EM AÇO GALVANIZADO, LARGURA 50MM E ALTURA 50MM, INCLUSIVE FORNECIMENTO E INSTALAÇÃO | M | 101.27 | 64.52 | 83.74 | 8480.34
11.8 | PRÓPRIA | PMVG-006 | TÊ HORIZONTAL 90º, PARA ELETROCALHA, LISA OU PERFURADA EM AÇO GALVANIZADO, LARGURA DE 25MM E ALTURA DE 50MM - FORNECIMENTO E INSTALAÇÃO | UND | 242 | 155.11 | 201.32 | 48719.44
11.9 | SINAPI | 91932 | CABO DE COBRE FLEXÍVEL ISOLADO, 10 MM², ANTI-CHAMA 450/750 V, PARA CIRCUITOS TERMINAIS - FORNECIMENTO E INSTALAÇÃO | M | 239.32 | 13.74 | 17.83 | 4267.07
11.10 | SINAPI | 96562 | SUPORTE PARA ELETROCALHA LISA OU PERFURADA EM AÇO GALVANIZADO, LARGURA 200 OU 400 MM E ALTURA 50 MM, ESPAÇADO A CADA 1,5 M, EM PERFILADO DE SEÇÃO 38X76 MM, POR METRO DE ELETRECOLHA FIXADA. AF_07/2017 | M | 3536 | 19.59 | 25.42 | 89885.12
11.11 | SINAPI | 92994 | CABO DE COBRE FLEXÍVEL ISOLADO, 120 MM², ANTI-CHAMA 0,6/1,0 KV, PARA REDE ENTERRADA DE DISTRIBUIÇÃO DE ENERGIA ELÉTRICA - FORNECIMENTO E INSTALAÇÃO. AF_12/2021 | M | 216.18 | 116.01 | 150.57 | 32550.22
11.12 | SINAPI | 92996 | CABO DE COBRE FLEXÍVEL ISOLADO, 150 MM², ANTI-CHAMA 0,6/1,0 KV, PARA REDE ENTERRADA DE DISTRIBUIÇÃO DE ENERGIA ELÉTRICA - FORNECIMENTO E INSTALAÇÃO. AF_12/2021 | M | 144.12 | 143.43 | 186.16 | 26829.37
11.13 | UNEMAT | 92980 | CABO DE COBRE FLEXÍVEL ISOLADO, 10 MM², ANTI-CHAMA 0,6/1,0 KV, PARA DISTRIBUIÇÃO - FORNECIMENTO E INSTALAÇÃO | M | 843.74 | 10.53 | 13.66 | 11525.48
11.14 | SINAPI | 91929 | CABO DE COBRE FLEXÍVEL ISOLADO, 4 MM², ANTI-CHAMA 0,6/1,0 KV, PARA CIRCUITOS TERMINAIS - FORNECIMENTO E INSTALAÇÃO | M | 1773.16 | 6.9 | 8.95 | 15869.78
11.15 | SINAPI | 91931 | CABO DE COBRE FLEXÍVEL ISOLADO, 6 MM², ANTI-CHAMA 0,6/1,0 KV, PARA CIRCUITOS TERMINAIS - FORNECIMENTO E INSTALAÇÃO | M | 704.9 | 9.34 | 12.12 | 8543.38
11.16 | PRÓPRIA | PMVG-007 | ELETROCALHA LISA OU PERFURADA EM AÇO GALVANIZADO, LARGURA 100MM E ALTURA 50MM, INCLUSIVE FORNECIMENTO E INSTALAÇÃO | M | 17.19 | 70.51 | 91.51 | 1573.05
11.17 | PRÓPRIA | PMVG-019 | ELETROCALHA LISA OU PERFURADA EM AÇO GALVANIZADO, LARGURA 150MM E ALTURA 100MM, INCLUSIVE FORNECIMENTO E INSTALAÇÃO | M | 1.2 | 88.92 | 115.41 | 138.49
11.18 | PRÓPRIA | PMVG-020 | ELETROCALHA LISA OU PERFURADA EM AÇO GALVANIZADO, LARGURA 50MM E ALTURA 25MM, INCLUSIVE FORNECIMENTO E INSTALAÇÃO | M | 5464.8 | 55.11 | 71.52 | 390842.49
11.19 | PRÓPRIA | PMVG-021 | ELETROCALHA LISA OU PERFURADA EM AÇO GALVANIZADO, LARGURA 75MM E ALTURA 50MM, INCLUSIVE FORNECIMENTO E INSTALAÇÃO | M | 18.08 | 68.4 | 88.77 | 1604.96
11.20 | SINAPI | 96563 | SUPORTE PARA ELETROCALHA LISA OU PERFURADA EM AÇO GALVANIZADO, LARGURA 500 OU 800 MM E ALTURA 50 MM, ESPAÇADO A CADA 1,5 M, EM PERFILADO DE SEÇÃO 38X76 MM, POR METRO DE ELETROCALHA FIXADA. AF_07/2017 | M | 16 | 25.64 | 33.27 | 532.32
11.21 | SINAPI | 93653 | DISJUNTOR MONOPOLAR TIPO DIN, CORRENTE NOMINAL DE 10A - FORNECIMENTO E INSTALAÇÃO. AF_10/2020 | UND | 56 | 12.25 | 15.89 | 889.84
11.22 | PRÓPRIA | PMVG-022 | DISPOSITIVO DPS CLASSE II, 1 POLO, TENSAO MAXIMA DE 275 V, CORRENTE MAXIMA DE *90* KA (TIPO AC) - FORNECIMENTO E INSTALAÇÃO. AF_04/2016 | UND | 28 | 224.59 | 291.5 | 8162
11.23 | SINAPI | 101881 | QUADRO DE DISTRIBUIÇÃO DE ENERGIA EM CHAPA DE AÇO GALVANIZADO, DE EMBUTIR, COM BARRAMENTO TRIFÁSICO, PARA 40 DISJUNTORES DIN 100A - FORNECIMENTO E INSTALAÇÃO. AF_10/2020 | UND | 2 | 1384.37 | 1796.8 | 3593.6
11.24 | SINAPI | 91941 | CAIXA RETANGULAR 4" X 2" BAIXA (0,30 M DO PISO), PVC, INSTALADA EM PAREDE - FORNECIMENTO E INSTALAÇÃO | UND | 113 | 8.28 | 10.74 | 1213.62
11.25 | SINAPI | 92000 | TOMADA BAIXA DE EMBUTIR (1 MÓDULO), 2P+T 10 A, INCLUINDO SUPORTE E PLACA - FORNECIMENTO E INSTALAÇÃO | UND | 113 | 22.31 | 28.95 | 3271.35
11.26 | SINAPI | 91998 | TOMADA BAIXA DE EMBUTIR (1 MÓDULO), 2P+T 10 A, SEM SUPORTE E SEM PLACA - FORNECIMENTO E INSTALAÇÃO | UND | 93 | 15.83 | 20.54 | 1910.22
11.27 | SINAPI | 91999 | TOMADA BAIXA DE EMBUTIR (1 MÓDULO), 2P+T 20 A, SEM SUPORTE E SEM PLACA - FORNECIMENTO E INSTALAÇÃO | UND | 20 | 17.77 | 23.06 | 461.2
11.28 | SINAPI | 101795 | CAIXA ENTERRADA PARA INSTALAÇÕES TELEFÔNICAS TIPO R1, EM ALVENARIA COM BLOCOS DE CONCRETO, DIMENSÕES INTERNAS: 0,35X0,60X0,60 M, EXCLUINDO TAMPÃO. AF_12/2020 | UND | 22 | 531.69 | 690.09 | 15181.98
11.29 | SINAPI | 91940 | CAIXA RETANGULAR 4" X 2" MÉDIA (1,30 M DO PISO), PVC, INSTALADA EM PAREDE - FORNECIMENTO E INSTALAÇÃO | UND | 267 | 12.15 | 15.76 | 4207.92
11.30 | SINAPI | 91979 | INTERRUPTOR INTERMEDIÁRIO (1 MÓDULO), 10A/250V, INCLUINDO SUPORTE E PLACA - FORNECIMENTO E INSTALAÇÃO. AF_09/2017 | UND | 3 | 38.12 | 49.47 | 148.41
11.31 | SINAPI | 91955 | INTERRUPTOR PARALELO (1 MÓDULO), 10A/250V, INCLUINDO SUPORTE E PLACA - FORNECIMENTO E INSTALAÇÃO | UND | 24 | 26.09 | 33.86 | 812.64
11.32 | SINAPI | 91953 | INTERRUPTOR SIMPLES (1 MÓDULO), 10A/250V, INCLUINDO SUPORTE E PLACA - FORNECIMENTO E INSTALAÇÃO | UND | 94 | 21.09 | 27.37 | 2572.78
11.33 | SINAPI | 91967 | INTERRUPTOR SIMPLES (3 MÓDULOS), 10A/250V, INCLUINDO SUPORTE E PLACA - FORNECIMENTO E INSTALAÇÃO | UND | 7 | 45.8 | 59.44 | 416.08
11.34 | SINAPI | 91996 | TOMADA MÉDIA DE EMBUTIR (1 MÓDULO), 2P+T 10 A, INCLUINDO SUPORTE E PLACA - FORNECIMENTO E INSTALAÇÃO | UND | 137 | 25.08 | 32.55 | 4459.35
11.35 | SINAPI | 91963 | INTERRUPTOR SIMPLES (1 MÓDULO) COM INTERRUPTOR PARALELO (2 MÓDULOS), 10A/250V, INCLUINDO SUPORTE E PLACA - FORNECIMENTO E INSTALAÇÃO | UND | 2 | 55.76 | 72.37 | 144.74
11.36 | SINAPI | 92023 | INTERRUPTOR SIMPLES (1 MÓDULO) COM 1 TOMADA DE EMBUTIR 2P+T 10 A, INCLUINDO SUPORTE E PLACA - FORNECIMENTO E INSTALAÇÃO | UND | 2 | 37.4 | 48.54 | 97.08
11.37 | SINAPI | 91994 | TOMADA MÉDIA DE EMBUTIR (1 MÓDULO), 2P+T 10 A, SEM SUPORTE E SEM PLACA - FORNECIMENTO E INSTALAÇÃO | UND | 93 | 18.6 | 24.14 | 2245.02
11.38 | SINAPI | 91995 | TOMADA MÉDIA DE EMBUTIR (1 MÓDULO), 2P+T 20 A, SEM SUPORTE E SEM PLACA - FORNECIMENTO E INSTALAÇÃO | UND | 44 | 20.54 | 26.65 | 1172.6
11.39 | PRÓPRIA | PMVG-023 | COTOVELO HORIZONTAL 90º PARA ELETROCALHA, LISA OU PERFURADA EM AÇO GALVANIZADO, LARGURA DE 50MM E ALTURA DE 50MM - FORNECIMENTO E INSTALAÇÃO | UND | 153 | 47.95 | 62.23 | 9521.19
11.40 | SINAPI | 91937 | CAIXA OCTOGONAL 3" X 3", PVC, INSTALADA EM LAJE - FORNECIMENTO E INSTALAÇÃO | UND | 115 | 9.31 | 12.08 | 1389.2
11.41 | SINAPI | 101654 | LUMINÁRIA DE LED PARA ILUMINAÇÃO PÚBLICA, DE 33 W ATÉ 50 W - FORNECIMENTO E INSTALAÇÃO. AF_08/2020 | UND | 166 | 265.74 | 344.9 | 57253.4
11.42 | SINAPI | 100906 | LUMINÁRIA DUPLA TIPO CALHA, DE SOBREPOR, COM 4 LÂMPADAS TUBULARES FLUORESCENTES DE 36 W, COM REATORES DE PARTIDA RÁPIDA -FORNECIMENTO E INSTALAÇÃO. AF_02/2020 | UND | 115 | 363.84 | 472.23 | 54306.45
11.43 | SINAPI | 92988 | CABO DE COBRE FLEXÍVEL ISOLADO, 50 MM², ANTI-CHAMA 0,6/1,0 KV, PARA REDE ENTERRADA DE DISTRIBUIÇÃO DE ENERGIA ELÉTRICA - FORNECIMENTO E INSTALAÇÃO. AF_12/2021 | M | 63.37 | 49.29 | 63.97 | 4053.77
11.44 | SINAPI | 92992 | CABO DE COBRE FLEXÍVEL ISOLADO, 95 MM², ANTI-CHAMA 0,6/1,0 KV, PARA REDE ENTERRADA DE DISTRIBUIÇÃO DE ENERGIA ELÉTRICA - FORNECIMENTO E INSTALAÇÃO. AF_12/2021 | M | 253.48 | 89.55 | 116.22 | 29459.44
11.45 | SINAPI | 91927 | CABO DE COBRE FLEXÍVEL ISOLADO, 2,5 MM², ANTI-CHAMA 0,6/1,0 KV, PARA CIRCUITOS TERMINAIS - FORNECIMENTO E INSTALAÇÃO | M | 10222.87 | 4.92 | 6.38 | 65221.91
11.46 | SINAPI | 91871 | ELETRODUTO RÍGIDO ROSCÁVEL, PVC, DN 25 MM (3/4"), PARA CIRCUITOS TERMINAIS, INSTALADO EM PAREDE - FORNECIMENTO E INSTALAÇÃO | M | 144.7 | 10.8 | 14.01 | 2027.24
11.47 | SINAPI | 91861 | ELETRODUTO FLEXÍVEL LISO, PEAD, DN 40 MM (1 1/4"), PARA CIRCUITOS TERMINAIS, INSTALADO EM PAREDE - FORNECIMENTO E INSTALAÇÃO | M | 74.06 | 9.9 | 12.84 | 950.93
11.48 | SINAPI | 93009 | ELETRODUTO RÍGIDO ROSCÁVEL, PVC, DN 60 MM (2"), PARA REDE ENTERRADA DE DISTRIBUIÇÃO DE ENERGIA ELÉTRICA - FORNECIMENTO E INSTALAÇÃO. AF_12/2021 | M | 2.2 | 22.54 | 29.25 | 64.35
11.49 | SINAPI | 101897 | DISJUNTOR TERMOMAGNÉTICO TRIPOLAR , CORRENTE NOMINAL DE 250A - FORNECIMENTO E INSTALAÇÃO. AF_10/2020 | UND | 1 | 1105.96 | 1435.45 | 1435.45
11.50 | SINAPI | 101899 | DISJUNTOR TERMOMAGNÉTICO TRIPOLAR , CORRENTE NOMINAL DE 600A - FORNECIMENTO E INSTALAÇÃO. AF_10/2020 | UND | 2 | 2399.11 | 3113.85 | 6227.7
11.51 | SINAPI | 93673 | DISJUNTOR TRIPOLAR TIPO DIN, CORRENTE NOMINAL DE 50A - FORNECIMENTO E INSTALAÇÃO. AF_10/2020 | UND | 1 | 97.34 | 126.33 | 126.33
11.52 | SINAPI | 93667 | DISJUNTOR TRIPOLAR TIPO DIN, CORRENTE NOMINAL DE 10A - FORNECIMENTO E INSTALAÇÃO. AF_10/2020 | UND | 2 | 77.13 | 100.1 | 200.2
11.53 | SINAPI | 101895 | DISJUNTOR TERMOMAGNÉTICO TRIPOLAR , CORRENTE NOMINAL DE 125A - FORNECIMENTO E INSTALAÇÃO. AF_10/2020 | UND | 2 | 448.92 | 582.66 | 1165.32
11.54 | SINAPI | 93668 | DISJUNTOR TRIPOLAR TIPO DIN, CORRENTE NOMINAL DE 16A - FORNECIMENTO E INSTALAÇÃO. AF_10/2020 | UND | 2 | 78.55 | 101.95 | 203.9
11.55 | SINAPI | 93669 | DISJUNTOR TRIPOLAR TIPO DIN, CORRENTE NOMINAL DE 20A - FORNECIMENTO E INSTALAÇÃO. AF_10/2020 | UND | 1 | 81.48 | 105.75 | 105.75
11.56 | PRÓPRIA | PMVG-024 | DISPOSITIVO DR, 2 POLOS, SENSIBILIDADE DE 30 MA, CORRENTE DE 25 A, TIPO AC - FORNECIMENTO E INSTALAÇÃO. AF_04/2016 | UND | 15 | 164.26 | 213.19 | 3197.85
11.57 | SINAPI | 101878 | QUADRO DE DISTRIBUIÇÃO DE ENERGIA EM CHAPA DE AÇO GALVANIZADO, DE SOBREPOR, COM BARRAMENTO TRIFÁSICO, PARA 18 DISJUNTORES DIN 100A - FORNECIMENTO E INSTALAÇÃO. AF_10/2020 | UND | 1 | 763.18 | 990.54 | 990.54
11.58 | SINAPI | 101879 | QUADRO DE DISTRIBUIÇÃO DE ENERGIA EM CHAPA DE AÇO GALVANIZADO, DE EMBUTIR, COM BARRAMENTO TRIFÁSICO, PARA 24 DISJUNTORES DIN 100A - FORNECIMENTO E INSTALAÇÃO. AF_10/2020 | UND | 1 | 830.64 | 1078.1 | 1078.1
11.59 | SINAPI | 101880 | QUADRO DE DISTRIBUIÇÃO DE ENERGIA EM CHAPA DE AÇO GALVANIZADO, DE EMBUTIR, COM BARRAMENTO TRIFÁSICO, PARA 30 DISJUNTORES DIN 150A - FORNECIMENTO E INSTALAÇÃO. AF_10/2020 | UND | 1 | 955.12 | 1239.67 | 1239.67
11.60 | SINAPI | 100557 | CAIXA DE PASSAGEM PARA TELEFONE 80X80X15CM (SOBREPOR) FORNECIMENTO E INSTALACAO. AF_11/2019 | UND | 16 | 678.22 | 880.27 | 14084.32
11.61 | SINAPI | 91943 | CAIXA RETANGULAR 4" X 4" MÉDIA (1,30 M DO PISO), PVC, INSTALADA EM PAREDE - FORNECIMENTO E INSTALAÇÃO | UND | 2 | 15.88 | 20.61 | 41.22
11.62 | SINAPI | 91959 | INTERRUPTOR SIMPLES (2 MÓDULOS), 10A/250V, INCLUINDO SUPORTE E PLACA - FORNECIMENTO E INSTALAÇÃO | UND | 2 | 33.44 | 43.4 | 86.8
11.63 | SINAPI | 93013 | LUVA PARA ELETRODUTO, PVC, ROSCÁVEL, DN 50 MM (1 1/2"), PARA REDE ENTERRADA DE DISTRIBUIÇÃO DE ENERGIA ELÉTRICA - FORNECIMENTO E INSTALAÇÃO. AF_12/2021 | UND | 7 | 11.76 | 15.26 | 106.82
11.64 | SINAPI | 97670 | ELETRODUTO FLEXÍVEL CORRUGADO, PEAD, DN 100 (4"), PARA REDE ENTERRADA DE DISTRIBUIÇÃO DE ENERGIA ELÉTRICA - FORNECIMENTO E INSTALAÇÃO. AF_12/2021 | M | 3 | 17.96 | 23.31 | 69.93
11.65 | SINAPI | 98111 | CAIXA DE INSPEÇÃO PARA ATERRAMENTO, CIRCULAR, EM POLIETILENO, DIÂMETRO INTERNO = 0,3 M. AF_12/2020 | UND | 1 | 59.86 | 77.69 | 77.69
11.66 | SINAPI | 96985 | HASTE DE ATERRAMENTO 5/8 PARA SPDA - FORNECIMENTO E INSTALAÇÃO. AF_12/2017 | UND | 1 | 78.46 | 101.83 | 101.83
11.67 | SINAPI | 101548 | ISOLADOR, TIPO ROLDANA, PARA BAIXA TENSÃO - FORNECIMENTO E INSTALAÇÃO. AF_07/2020 | UND | 1 | 7.4 | 9.6 | 9.6
11.68 | SINAPI | 92655 | TUBO DE AÇO GALVANIZADO COM COSTURA, CLASSE MÉDIA, CONEXÃO ROSQUEADA, DN 65 (2 1/2"), INSTALADO EM REDE DE ALIMENTAÇÃO PARA SPRINKLER - FORNECIMENTO E INSTALAÇÃO. AF_10/2020 | M | 1 | 140.28 | 182.07 | 182.07
11.69 | SINAPI | 91170 | FIXAÇÃO DE TUBOS HORIZONTAIS DE PVC, CPVC OU COBRE DIÂMETROS MENORES OU IGUAIS A 40 MM OU ELETROCALHAS ATÉ 150MM DE LARGURA, COM ABRAÇADEIRA METÁLICA RÍGIDA TIPO D 1/2, FIXADA EM PERFILADO EM LAJE. AF_05/2015 | M | 1803 | 2.92 | 3.78 | 6815.34
11.70 | SINAPI | 91933 | CABO DE COBRE FLEXÍVEL ISOLADO, 10 MM², ANTI-CHAMA 0,6/1,0 KV, PARA CIRCUITOS TERMINAIS - FORNECIMENTO E INSTALAÇÃO | M | 245.4 | 14.73 | 19.11 | 4689.59
11.71 | SINAPI | 91935 | CABO DE COBRE FLEXÍVEL ISOLADO, 16 MM², ANTI-CHAMA 0,6/1,0 KV, PARA CIRCUITOS TERMINAIS - FORNECIMENTO E INSTALAÇÃO | M | 36 | 22.46 | 29.15 | 1049.4
11.72 | SINAPI | 92986 | CABO DE COBRE FLEXÍVEL ISOLADO, 35 MM², ANTI-CHAMA 0,6/1,0 KV, PARA REDE ENTERRADA DE DISTRIBUIÇÃO DE ENERGIA ELÉTRICA - FORNECIMENTO E INSTALAÇÃO. AF_12/2021 | M | 144 | 35.02 | 45.45 | 6544.8
11.73 | SINAPI | 93000 | CABO DE COBRE FLEXÍVEL ISOLADO, 240 MM², ANTI-CHAMA 0,6/1,0 KV, PARA REDE ENTERRADA DE DISTRIBUIÇÃO DE ENERGIA ELÉTRICA - FORNECIMENTO E INSTALAÇÃO. AF_12/2021 | M | 3.83 | 230.53 | 299.21 | 1145.97
11.74 | SINAPI | 93002 | CABO DE COBRE FLEXÍVEL ISOLADO, 300 MM², ANTI-CHAMA 0,6/1,0 KV, PARA REDE ENTERRADA DE DISTRIBUIÇÃO DE ENERGIA ELÉTRICA - FORNECIMENTO E INSTALAÇÃO. AF_12/2021 | M | 28.12 | 288.11 | 373.94 | 10515.19
11.75 | SINAPI | 97669 | ELETRODUTO FLEXÍVEL CORRUGADO, PEAD, DN 90 (3"), PARA REDE ENTERRADA DE DISTRIBUIÇÃO DE ENERGIA ELÉTRICA - FORNECIMENTO E INSTALAÇÃO. AF_12/2021 | M | 62.11 | 13.92 | 18.06 | 1121.7
11.76 | SINAPI | 101938 | CAIXA DE PROTEÇÃO PARA MEDIDOR MONOFÁSICO DE EMBUTIR - FORNECIMENTO E INSTALAÇÃO. AF_10/2020 | UND | 1 | 94 | 122 | 122
999130.07
12.0 |  |  | AR-CONDICIONADO
12.1 | SINAPI | 103247 | AR CONDICIONADO SPLIT INVERTER, HI-WALL (PAREDE), 12000 BTU/H, CICLO FRIO - FORNECIMENTO E INSTALAÇÃO. AF_11/2021_P | UND | 2 | 2544.34 | 3302.35 | 6604.7
12.2 | SINAPI | 103250 | AR CONDICIONADO SPLIT INVERTER, HI-WALL (PAREDE), 18000 BTU/H, CICLO FRIO - FORNECIMENTO E INSTALAÇÃO. AF_11/2021_P | UND | 2 | 3703.78 | 4807.21 | 9614.42
12.3 | SINAPI | 103269 | AR CONDICIONADO SPLIT ON/OFF, CASSETE (TETO), FRIO 4 VIAS 24000 BTU/H - FORNECIMENTO E INSTALAÇÃO. AF_11/2021_P | UND | 14 | 7201.34 | 9346.77 | 130854.78
12.4 | SINAPI | 103244 | AR CONDICIONADO SPLIT INVERTER, HI-WALL (PAREDE), 9000 BTU/H, CICLO FRIO - FORNECIMENTO E INSTALAÇÃO. AF_11/2021_P | UND | 25 | 2290.12 | 2972.39 | 74309.75
12.5 | SINAPI | 103271 | AR CONDICIONADO SPLIT ON/OFF, CASSETE (TETO), FRIO 4 VIAS 36000 BTU/H - FORNECIMENTO E INSTALAÇÃO. AF_11/2021_P | UND | 15 | 10605.16 | 13764.67 | 206470.05
12.6 | SINAPI | 103246 | AR CONDICIONADO SPLIT ON/OFF, HI-WALL (PAREDE), 9000 BTUS/H, CICLO QUENTE/FRIO - FORNECIMENTO E INSTALAÇÃO. AF_11/2021_P | UND | 25 | 1966.64 | 2552.54 | 63813.5
12.7 | SINAPI | 103249 | AR CONDICIONADO SPLIT ON/OFF, HI-WALL (PAREDE), 12000 BTUS/H, CICLO QUENTE/FRIO - FORNECIMENTO E INSTALAÇÃO. AF_11/2021_P | UND | 2 | 2230.87 | 2895.49 | 5790.98
12.8 | SINAPI | 103256 | AR CONDICIONADO SPLIT INVERTER, PISO TETO, 18000 BTU/H, CICLO FRIO - FORNECIMENTO E INSTALAÇÃO. AF_11/2021_P | UND | 2 | 9393.64 | 12192.21 | 24384.42
12.9 | SINAPI | 103262 | AR CONDICIONADO SPLIT ON/OFF, PISO TETO, 36.000 BTU/H, CICLO FRIO - FORNECIMENTO E INSTALAÇÃO. AF_11/2021_P | UND | 3 | 7418.41 | 9628.51 | 28885.53
12.10 | SINAPI | 91932 | CABO DE COBRE FLEXÍVEL ISOLADO, 10 MM², ANTI-CHAMA 450/750 V, PARA CIRCUITOS TERMINAIS - FORNECIMENTO E INSTALAÇÃO | M | 463.98 | 13.74 | 17.83 | 8272.76
12.11 | SINAPI | 97333 | TUBO EM COBRE FLEXÍVEL, DN 1/2", COM ISOLAMENTO, INSTALADO EM RAMAL DE ALIMENTAÇÃO DE AR CONDICIONADO COM CONDENSADORA CENTRAL  FORNECIMENTO E INSTALAÇÃO | M | 23.22 | 74.31 | 96.44 | 2239.33
12.12 | SINAPI | 97327 | TUBO EM COBRE FLEXÍVEL, DN 1/4, COM ISOLAMENTO, INSTALADO EM RAMAL DE ALIMENTAÇÃO DE AR CONDICIONADO COM CONDENSADORA INDIVIDUAL FORNECIMENTO E INSTALAÇÃO | M | 303.45 | 33.01 | 42.84 | 12999.79
12.13 | SINAPI | 97328 | TUBO EM COBRE FLEXÍVEL, DN 3/8", COM ISOLAMENTO, INSTALADO EM RAMAL DE ALIMENTAÇÃO DE AR CONDICIONADO COM CONDENSADORA INDIVIDUAL  FORNECIMENTO E INSTALAÇÃO | M | 418.35 | 59.69 | 77.47 | 32409.57
12.14 | SINAPI | 97330 | TUBO EM COBRE FLEXÍVEL, DN 5/8", COM ISOLAMENTO, INSTALADO EM RAMAL DE ALIMENTAÇÃO DE AR CONDICIONADO COM CONDENSADORA INDIVIDUAL  FORNECIMENTO E INSTALAÇÃO | M | 182.96 | 90.21 | 117.08 | 21420.95
12.15 | SINAPI | 97329 | TUBO EM COBRE FLEXÍVEL, DN 1/2", COM ISOLAMENTO, INSTALADO EM RAMAL DE ALIMENTAÇÃO DE AR CONDICIONADO COM CONDENSADORA INDIVIDUAL  FORNECIMENTO E INSTALAÇÃO | M | 23.22 | 73.95 | 95.98 | 2228.65
12.16 | SINAPI | 103289 | TUBO EM COBRE FLEXÍVEL, DN 1/4", COM ISOLAMENTO, INSTALADO EM FORRO, PARA RAMAL DE ALIMENTAÇÃO DE AR CONDICIONADO, INCLUSO FIXADOR. AF_11/2021 | M | 303.45 | 37 | 48.02 | 14571.66
12.17 | SINAPI | 103290 | TUBO EM COBRE FLEXÍVEL, DN 3/8", COM ISOLAMENTO, INSTALADO EM FORRO, PARA RAMAL DE ALIMENTAÇÃO DE AR CONDICIONADO, INCLUSO FIXADOR. AF_11/2021 | M | 418.35 | 63.71 | 82.69 | 34593.36
12.18 | SINAPI | 103292 | TUBO EM COBRE FLEXÍVEL, DN 5/8", COM ISOLAMENTO, INSTALADO EM FORRO, PARA RAMAL DE ALIMENTAÇÃO DE AR CONDICIONADO, INCLUSO FIXADOR. AF_11/2021 | M | 182.96 | 94.34 | 122.44 | 22401.62
12.19 | SINAPI | 89501 | JOELHO 90 GRAUS, PVC, SOLDÁVEL, DN 50MM, INSTALADO EM PRUMADA DE ÁGUA - FORNECIMENTO E INSTALAÇÃO. AF_06/2022 | UND | 109 | 15.27 | 19.81 | 2159.29
704025.11
13.0 |  |  | DRENAGEM AR-CONDICIONADO
13.1 | SINAPI | 89728 | CURVA CURTA 90 GRAUS, PVC, SERIE NORMAL, ESGOTO PREDIAL, DN 40 MM, JUNTA SOLDÁVEL, FORNECIDO E INSTALADO EM RAMAL DE DESCARGA OU RAMAL DE ESGOTO SANITÁRIO. AF_12/2014 | UND | 46 | 11.86 | 15.39 | 707.94
13.2 | SINAPI | 89726 | JOELHO 45 GRAUS, PVC, SERIE NORMAL, ESGOTO PREDIAL, DN 40 MM, JUNTA SOLDÁVEL, FORNECIDO E INSTALADO EM RAMAL DE DESCARGA OU RAMAL DE ESGOTO SANITÁRIO. AF_12/2014 | UND | 12 | 7.22 | 9.37 | 112.44
13.3 | SINAPI | 89783 | JUNÇÃO SIMPLES, PVC, SERIE NORMAL, ESGOTO PREDIAL, DN 40 MM, JUNTA SOLDÁVEL, FORNECIDO E INSTALADO EM RAMAL DE DESCARGA OU RAMAL DE ESGOTO SANITÁRIO. AF_12/2014 | UND | 11 | 12.85 | 16.67 | 183.37
13.4 | SINAPI | 89782 | TE, PVC, SERIE NORMAL, ESGOTO PREDIAL, DN 40 X 40 MM, JUNTA SOLDÁVEL, FORNECIDO E INSTALADO EM RAMAL DE DESCARGA OU RAMAL DE ESGOTO SANITÁRIO. AF_12/2014 | UND | 17 | 12.46 | 16.17 | 274.89
13.5 | SINAPI | 96805 | KIT CHASSI PEX, PRÉ-FABRICADO, PARA CHUVEIRO COM REGISTROS DE PRESSÃO E CONEXÕES POR ANEL DESLIZANTE  FORNECIMENTO E INSTALAÇÃO. AF_06/2015 | UND | 36 | 230.45 | 299.1 | 10767.6
13.6 | SINAPI | 89546 | BUCHA DE REDUÇÃO LONGA, PVC, SERIE R, ÁGUA PLUVIAL, DN 50 X 40 MM, JUNTA ELÁSTICA, FORNECIDO E INSTALADO EM RAMAL DE ENCAMINHAMENTO. AF_06/2022 | UND | 36 | 15.28 | 19.83 | 713.88
13.7 | SINAPI | 89384 | CURVA DE TRANSPOSIÇÃO, PVC, SOLDÁVEL, DN 25MM, INSTALADO EM RAMAL OU SUB-RAMAL DE ÁGUA FORNECIMENTO E INSTALAÇÃO. AF_06/2022 | UND | 36 | 14.14 | 18.35 | 660.6
13.8 | SINAPI | 89362 | JOELHO 90 GRAUS, PVC, SOLDÁVEL, DN 25MM, INSTALADO EM RAMAL OU SUB-RAMAL DE ÁGUA - FORNECIMENTO E INSTALAÇÃO. AF_06/2022 | UND | 72 | 7.8 | 10.12 | 728.64
13.9 | SINAPI | 89402 | TUBO, PVC, SOLDÁVEL, DN 25MM, INSTALADO EM RAMAL DE DISTRIBUIÇÃO DE ÁGUA - FORNECIMENTO E INSTALAÇÃO. AF_06/2022 | M | 216 | 11.01 | 14.29 | 3086.64
13.10 | SINAPI | 89356 | TUBO, PVC, SOLDÁVEL, DN 25MM, INSTALADO EM RAMAL OU SUB-RAMAL DE ÁGUA - FORNECIMENTO E INSTALAÇÃO. AF_06/2022 | M | 216 | 19.19 | 24.9 | 5378.4
13.11 | SINAPI | 89711 | TUBO PVC, SERIE NORMAL, ESGOTO PREDIAL, DN 40 MM, FORNECIDO E INSTALADO EM RAMAL DE DESCARGA OU RAMAL DE ESGOTO SANITÁRIO. AF_12/2014 | M | 141.54 | 19.02 | 24.68 | 3493.2
13.12 | SINAPI | 89724 | JOELHO 90 GRAUS, PVC, SERIE NORMAL, ESGOTO PREDIAL, DN 40 MM, JUNTA SOLDÁVEL, FORNECIDO E INSTALADO EM RAMAL DE DESCARGA OU RAMAL DE ESGOTO SANITÁRIO. AF_12/2014 | UND | 3 | 10.94 | 14.19 | 42.57
26150.17
14.0 |  |  | ATERRAMENTO
14.1 | SINAPI | 96989 | CAPTOR TIPO FRANKLIN PARA SPDA - FORNECIMENTO E INSTALAÇÃO. AF_12/2017 | UND | 12 | 150.81 | 195.73 | 2348.76
14.2 | SINAPI | 96988 | MASTRO 1 ½ PARA SPDA - FORNECIMENTO E INSTALAÇÃO. AF_12/2017 | UND | 3 | 180.11 | 233.76 | 701.28
14.3 | SINAPI | 96971 | CORDOALHA DE COBRE NU 16 MM², NÃO ENTERRADA, COM ISOLADOR - FORNECIMENTO E INSTALAÇÃO. AF_12/2017 | M | 1.1 | 31.42 | 40.78 | 44.85
14.4 | SINAPI | 96973 | CORDOALHA DE COBRE NU 35 MM², NÃO ENTERRADA, COM ISOLADOR - FORNECIMENTO E INSTALAÇÃO. AF_12/2017 | M | 251.55 | 57.02 | 74 | 18614.7
14.5 | SINAPI | 96977 | CORDOALHA DE COBRE NU 50 MM², ENTERRADA, SEM ISOLADOR - FORNECIMENTO E INSTALAÇÃO. AF_12/2017 | M | 247.97 | 55.17 | 71.6 | 17754.65
14.6 | SINAPI | 96984 | ELETRODUTO PVC 40MM (1 ¼ ) PARA SPDA - FORNECIMENTO E INSTALAÇÃO. AF_12/2017 | UND | 7 | 49.55 | 64.31 | 450.17
14.7 | SINAPI | 101883 | QUADRO DE DISTRIBUIÇÃO DE ENERGIA EM CHAPA DE AÇO GALVANIZADO, DE EMBUTIR, COM BARRAMENTO TRIFÁSICO, PARA 18 DISJUNTORES DIN 100A - FORNECIMENTO E INSTALAÇÃO. AF_10/2020 | UND | 1 | 791.15 | 1026.85 | 1026.85
14.8 | SINAPI | 96986 | HASTE DE ATERRAMENTO 3/4 PARA SPDA - FORNECIMENTO E INSTALAÇÃO. AF_12/2017 | UND | 12 | 116.88 | 151.7 | 1820.4
14.9 | SINAPI | 98111 | CAIXA DE INSPEÇÃO PARA ATERRAMENTO, CIRCULAR, EM POLIETILENO, DIÂMETRO INTERNO = 0,3 M. AF_12/2020 | UND | 4 | 59.86 | 77.69 | 310.76
|  |  | TOTAL DO ITEM |  |  |  |  | 43072.42
15.0 |  |  | CABEAMENTO ESTRUTURADO
15.1 | SINAPI | 98307 | TOMADA DE REDE RJ45 - FORNECIMENTO E INSTALAÇÃO. AF_11/2019 | UND | 876 | 39.52 | 51.29 | 44930.04
15.2 | SINAPI | 91941 | CAIXA RETANGULAR 4" X 2" BAIXA (0,30 M DO PISO), PVC, INSTALADA EM PAREDE - FORNECIMENTO E INSTALAÇÃO | UND | 68 | 8.28 | 10.74 | 730.32
15.3 | SINAPI | 101795 | CAIXA ENTERRADA PARA INSTALAÇÕES TELEFÔNICAS TIPO R1, EM ALVENARIA COM BLOCOS DE CONCRETO, DIMENSÕES INTERNAS: 0,35X0,60X0,60 M, EXCLUINDO TAMPÃO. AF_12/2020 | UND | 3 | 180.3 | 234.01 | 702.03
15.4 | SINAPI | 100557 | CAIXA DE PASSAGEM PARA TELEFONE 80X80X15CM (SOBREPOR) FORNECIMENTO E INSTALACAO. AF_11/2019 | UND | 3 | 678.22 | 880.27 | 2640.81
15.5 | PRÓPRIA | PMVG-030 | PATCH CORD, CABO CAT6, 06 METROS - FORNECIMENTO E INSTALAÇÃO | UND | 240 | 106.37 | 138.05 | 33132
15.6 | SINAPI | 98302 | PATCH PANEL 24 PORTAS, CATEGORIA 6 - FORNECIMENTO E INSTALAÇÃO. AF_11/2019 | UND | 6 | 983.79 | 1276.88 | 7661.28
15.7 | SINAPI | 98305 | RACK FECHADO PARA SERVIDOR - FORNECIMENTO E INSTALAÇÃO. AF_11/2019 | UND | 4 | 2313.51 | 3002.75 | 12011
15.8 | PRÓPRIA | PMVG-023 | COTOVELO HORIZONTAL 90º PARA ELETROCALHA, LISA OU PERFURADA EM AÇO GALVANIZADO, LARGURA DE 50MM E ALTURA DE 50MM - FORNECIMENTO E INSTALAÇÃO | UND | 18 | 47.95 | 62.23 | 1120.14
15.9 | PRÓPRIA | PMVG-020 | ELETROCALHA LISA OU PERFURADA EM AÇO GALVANIZADO, LARGURA 50MM E ALTURA 25MM, INCLUSIVE FORNECIMENTO E INSTALAÇÃO | M | 509.8 | 55.11 | 71.52 | 36460.89
15.10 | PRÓPRIA | PMVG-006 | TÊ HORIZONTAL 90º, PARA ELETROCALHA, LISA OU PERFURADA EM AÇO GALVANIZADO, LARGURA DE 25MM E ALTURA DE 50MM - FORNECIMENTO E INSTALAÇÃO | UND | 27 | 155.11 | 201.32 | 5435.64
15.11 | SINAPI | 96562 | SUPORTE PARA ELETROCALHA LISA OU PERFURADA EM AÇO GALVANIZADO, LARGURA 200 OU 400 MM E ALTURA 50 MM, ESPAÇADO A CADA 1,5 M, EM PERFILADO DE SEÇÃO 38X76 MM, POR METRO DE ELETRECOLHA FIXADA. AF_07/2017 | M | 449 | 19.59 | 25.42 | 11413.58
15.12 | SINAPI | 91170 | FIXAÇÃO DE TUBOS HORIZONTAIS DE PVC, CPVC OU COBRE DIÂMETROS MENORES OU IGUAIS A 40 MM OU ELETROCALHAS ATÉ 150MM DE LARGURA, COM ABRAÇADEIRA METÁLICA RÍGIDA TIPO D 1/2, FIXADA EM PERFILADO EM LAJE. AF_05/2015 | M | 449 | 2.92 | 3.78 | 1697.22
15.13 | SINAPI | 98295 | CABO ELETRÔNICO CATEGORIA 5E, INSTALADO EM EDIFICAÇÃO INSTITUCIONAL - FORNECIMENTO E INSTALAÇÃO. AF_11/2019 | M | 11163.7 | 5.38 | 6.98 | 77922.62
15.14 | SINAPI | 96563 | SUPORTE PARA ELETROCALHA LISA OU PERFURADA EM AÇO GALVANIZADO, LARGURA 500 OU 800 MM E ALTURA 50 MM, ESPAÇADO A CADA 1,5 M, EM PERFILADO DE SEÇÃO 38X76 MM, POR METRO DE ELETROCALHA FIXADA. AF_07/2017 | M | 25 | 25.64 | 33.27 | 831.75
15.15 | PRÓPRIA | PMVG-007 | ELETROCALHA LISA OU PERFURADA EM AÇO GALVANIZADO, LARGURA 100MM E ALTURA 50MM, INCLUSIVE FORNECIMENTO E INSTALAÇÃO | M | 46.95 | 70.51 | 91.51 | 4296.39
15.16 | PRÓPRIA | PMVG-021 | ELETROCALHA LISA OU PERFURADA EM AÇO GALVANIZADO, LARGURA 75MM E ALTURA 50MM, INCLUSIVE FORNECIMENTO E INSTALAÇÃO | M | 14.15 | 68.4 | 88.77 | 1256.09
15.17 | SINAPI | 98304 | PATCH PANEL 48 PORTAS, CATEGORIA 6 - FORNECIMENTO E INSTALAÇÃO. AF_11/2019 | UND | 5 | 3105.82 | 4031.11 | 20155.55
15.18 | SINAPI | 91861 | ELETRODUTO FLEXÍVEL LISO, PEAD, DN 40 MM (1 1/4"), PARA CIRCUITOS TERMINAIS, INSTALADO EM PAREDE - FORNECIMENTO E INSTALAÇÃO | M | 19.8 | 9.9 | 12.84 | 254.23
15.19 | PRÓPRIA | PMVG-019 | ELETROCALHA LISA OU PERFURADA EM AÇO GALVANIZADO, LARGURA 150MM E ALTURA 100MM, INCLUSIVE FORNECIMENTO E INSTALAÇÃO | M | 4.15 | 88.92 | 115.41 | 478.95
|  |  | TOTAL DO ITEM |  |  |  |  | 263130.53
16.0 |  |  | ESTRUTURA METÁLICA (ELEVADOR/PASSARELA)
16.1 | PRÓPRIA | PMVG-031 | PERFIL A36 CHAPA LAM 8MM | KG | 34 | 23.74 | 30.81 | 1047.54
16.2 | PRÓPRIA | PMVG-032 | PERFIL A36 CHAPA LAM 10 MM | KG | 151 | 24.12 | 31.3 | 4726.3
16.3 | PRÓPRIA | PMVG-033 | PERFIL A36 CHAPA LAM 12.5 MM | KG | 507 | 24.6 | 31.92 | 16183.44
16.4 | PRÓPRIA | PMVG-034 | PERFIL A36 CHAPA LAM 31.5 MM | KG | 411 | 23.12 | 30 | 12330
16.5 | PRÓPRIA | PMVG-035 | PERFIL VERGALHÃO LAM A36 1 1/4 | KG | 140 | 22.47 | 29.16 | 4082.4
16.6 | SINAPI | 100764 | VIGA METÁLICA EM PERFIL LAMINADO OU SOLDADO EM AÇO ESTRUTURAL, COM CONEXÕES SOLDADAS, INCLUSOS MÃO DE OBRA, TRANSPORTE E IÇAMENTO UTILIZANDO GUINDASTE - FORNECIMENTO E INSTALAÇÃO. AF_01/2020_P | KG | 3197 | 16.91 | 21.94 | 70142.18
16.7 | SINAPI | 100766 | PILAR METÁLICO PERFIL LAMINADO OU SOLDADO EM AÇO ESTRUTURAL, COM CONEXÕES SOLDADAS, INCLUSOS MÃO DE OBRA, TRANSPORTE E IÇAMENTO UTILIZANDO GUINDASTE - FORNECIMENTO E INSTALAÇÃO. AF_01/2020_P | KG | 2840 | 17.05 | 22.12 | 62820.8
16.8 | PRÓPRIA | PMVG-036 | PERFIL L LAMINADO, ASTM A36 COM DIMENSÕES DE 44.5x3.2 | KG | 1669 | 15.5 | 20.11 | 33563.59
16.9 | PRÓPRIA | PMVG-037 | CHAPA PISO EXTRUDADO A36 XADREZ COM DIMENSÕES DE 4.75 MM | KG | 2302 | 19.05 | 24.72 | 56905.44
|  |  | TOTAL DO ITEM |  |  |  |  | 261801.69
17.0 |  |  | INCÊNDIO
17.1 | SINAPI | 96765 | ABRIGO PARA HIDRANTE, 90X60X17CM, COM REGISTRO GLOBO ANGULAR 45 GRAUS 2 1/2", ADAPTADOR STORZ 2 1/2", MANGUEIRA DE INCÊNDIO 20M, REDUÇÃO 2 1/2" X 1 1/2" E ESGUICHO EM LATÃO 1 1/2" - FORNECIMENTO E INSTALAÇÃO. AF_10/2020 | UND | 3 | 1343.93 | 1744.31 | 5232.93
17.2 | SINAPI | 92936 | LUVA DE REDUÇÃO, EM FERRO GALVANIZADO, 3" X 2 1/2", CONEXÃO ROSQUEADA, INSTALADO EM REDE DE ALIMENTAÇÃO PARA HIDRANTE - FORNECIMENTO E INSTALAÇÃO. AF_10/2020 | UND | 2 | 108.96 | 141.42 | 282.84
17.3 | SINAPI | 92390 | JOELHO 90 GRAUS, EM FERRO GALVANIZADO, DN 65 (2 1/2"), CONEXÃO ROSQUEADA, INSTALADO EM REDE DE ALIMENTAÇÃO PARA HIDRANTE - FORNECIMENTO E INSTALAÇÃO. AF_10/2020 | UND | 9 | 108.8 | 141.21 | 1270.89
17.4 | SINAPI | 92367 | TUBO DE AÇO GALVANIZADO COM COSTURA, CLASSE MÉDIA, DN 65 (2 1/2"), CONEXÃO ROSQUEADA, INSTALADO EM REDE DE ALIMENTAÇÃO PARA HIDRANTE - FORNECIMENTO E INSTALAÇÃO. AF_10/2020 | M | 49.01 | 136.66 | 177.37 | 8692.9
17.5 | SINAPI | 92343 | TUBO DE AÇO GALVANIZADO COM COSTURA, CLASSE MÉDIA, DN 80 (3"), CONEXÃO ROSQUEADA, INSTALADO EM PRUMADAS - FORNECIMENTO E INSTALAÇÃO. AF_10/2020 | M | 7.73 | 192.33 | 249.62 | 1929.56
17.6 | SINAPI | 92336 | TUBO DE AÇO GALVANIZADO COM COSTURA, CLASSE MÉDIA, CONEXÃO RANHURADA, DN 65 (2 1/2"), INSTALADO EM PRUMADAS - FORNECIMENTO E INSTALAÇÃO. AF_10/2020 | M | 15.06 | 138.87 | 180.24 | 2714.41
17.7 | SINAPI | 101906 | EXTINTOR DE INCÊNDIO PORTÁTIL COM CARGA DE CO2 DE 4 KG, CLASSE BC - FORNECIMENTO E INSTALAÇÃO. AF_10/2020_P | UND | 8 | 640.86 | 831.78 | 6654.24
17.8 | SINAPI | 101905 | EXTINTOR DE INCÊNDIO PORTÁTIL COM CARGA DE ÁGUA PRESSURIZADA DE 10 L, CLASSE A - FORNECIMENTO E INSTALAÇÃO. AF_10/2020_P | UND | 10 | 214.66 | 278.61 | 2786.1
17.9 | SINAPI | 101908 | EXTINTOR DE INCÊNDIO PORTÁTIL COM CARGA DE PQS DE 4 KG, CLASSE BC - FORNECIMENTO E INSTALAÇÃO. AF_10/2020_P | UND | 10 | 208.17 | 270.18 | 2701.8
17.10 | SINAPI | 97599 | LUMINÁRIA DE EMERGÊNCIA, COM 30 LÂMPADAS LED DE 2 W, SEM REATOR - FORNECIMENTO E INSTALAÇÃO. AF_02/2020 | UND | 30 | 23.18 | 30.08 | 902.4
17.11 | SINAPI | 92642 | TÊ, EM FERRO GALVANIZADO, CONEXÃO ROSQUEADA, DN 65 (2 1/2"), INSTALADO EM REDE DE ALIMENTAÇÃO PARA HIDRANTE - FORNECIMENTO E INSTALAÇÃO. AF_10/2020 | UND | 1 | 148.84 | 193.18 | 193.18
17.12 | SINAPI | 92389 | JOELHO 45 GRAUS, EM FERRO GALVANIZADO, DN 65 (2 1/2"), CONEXÃO ROSQUEADA, INSTALADO EM REDE DE ALIMENTAÇÃO PARA HIDRANTE - FORNECIMENTO E INSTALAÇÃO. AF_10/2020 | UND | 1 | 116.33 | 150.98 | 150.98
17.13 | SINAPI | 92346 | NIPLE, EM FERRO GALVANIZADO, DN 65 (2 1/2"), CONEXÃO ROSQUEADA, INSTALADO EM PRUMADAS - FORNECIMENTO E INSTALAÇÃO. AF_10/2020 | UND | 3 | 66.49 | 86.29 | 258.87
17.14 | SINAPI | 20974 | UNIAO TIPO STORZ, COM EMPATACAO INTERNA TIPO ANEL DE EXPANSAO, ENGATE RAPIDO 2 1/2", PARA MANGUEIRA DE COMBATE A INCENDIO PREDIAL | UND | 6 | 123.91 | 160.82 | 964.92
17.15 | SINAPI | 101915 | CONJUNTO DE MANGUEIRA PARA COMBATE A INCÊNDIO EM FIBRA DE POLIESTER PURA, COM 1.1/2", REVESTIDA INTERNAMENTE, COMPRIMENTO DE 15M - FORNECIMENTO E INSTALAÇÃO. AF_10/2020 | UND | 2 | 407.13 | 528.42 | 1056.84
17.16 | SINAPI | 103009 | VÁLVULA DE RETENÇÃO VERTICAL, DE BRONZE, ROSCÁVEL, 2 1/2" - FORNECIMENTO E INSTALAÇÃO. AF_08/2021 | UND | 1 | 278.18 | 361.05 | 361.05
17.17 | SINAPI | 10904 | REGISTRO OU VALVULA GLOBO ANGULAR EM LATAO, PARA HIDRANTES EM INSTALACAO PREDIAL DE INCENDIO, 45 GRAUS, DIAMETRO DE 2 1/2", COM VOLANTE, CLASSE DE PRESSAO DE ATE 200 PSI | UND | 2 | 141.43 | 183.56 | 367.12
17.18 | SINAPI | 101912 | ABRIGO PARA HIDRANTE, 75X45X17CM, COM REGISTRO GLOBO ANGULAR 45 GRAUS 2 1/2", ADAPTADOR STORZ 2 1/2", MANGUEIRA DE INCÊNDIO 15M 2 1/2" E ESGUICHO EM LATÃO 2 1/2" - FORNECIMENTO E INSTALAÇÃO. AF_10/2020 | UND | 2 | 1764.32 | 2289.95 | 4579.9
|  |  | TOTAL DO ITEM |  |  |  |  | 41100.93
18.0 |  |  | PINTURA
18.1 | SINAPI | 88496 | APLICAÇÃO E LIXAMENTO DE MASSA LÁTEX EM TETO, DUAS DEMÃOS. AF_06/2014 | M2 | 1210.01 | 25.23 | 32.74 | 39615.72
18.2 | SINAPI | 88484 | APLICAÇÃO DE FUNDO SELADOR ACRÍLICO EM TETO, UMA DEMÃO. AF_06/2014 | M2 | 1210.01 | 2.21 | 2.86 | 3460.62
18.3 | SINAPI | 88488 | APLICAÇÃO MANUAL DE PINTURA COM TINTA LÁTEX ACRÍLICA EM TETO, DUAS DEMÃOS. AF_06/2014 | M2 | 1210.01 | 15.23 | 19.76 | 23909.79
18.4 | SINAPI | 88497 | APLICAÇÃO E LIXAMENTO DE MASSA LÁTEX EM PAREDES, DUAS DEMÃOS. AF_06/2014 | M2 | 2654.2 | 15.52 | 20.14 | 53455.58
18.5 | SINAPI | 88485 | APLICAÇÃO DE FUNDO SELADOR ACRÍLICO EM PAREDES, UMA DEMÃO. AF_06/2014 | M2 | 2654.2 | 1.88 | 2.44 | 6476.24
18.6 | PRÓPRIA | PMVG-027 | APLICAÇÃO DE PINTURA EPÓXI EM PAREDES, 03 DEMÃOS | M2 | 2654.2 | 30.75 | 39.91 | 105929.12
18.7 | SINAPI | 88243 | APLICAÇÃO MANUAL DE PINTURA COM TINTA TEXTURIZADA ACRÍLICA EM PAREDES EXTERNAS DE CASAS, UMA COR. AF_06/2014 | M2 | 730.24 | 16.57 | 21.5 | 15700.16
|  |  | TOTAL DO ITEM |  |  |  |  | 248547.23
19.0 |  |  | ACM
19.1 | PRÓPRIA | PMVG-028 | FACHADA NOVA UTI DO PRONTO SOCORRO MUNICIPAL DE VÁRZEA GRANDE - MT, ACABAMENTO EM ACM CONFORME PROJETO, INCLUSO ESTRUTURA METÁLICA DE SUSTENTAÇÃO, LETRAS CAIXAS E LOGOTIPOS - FORNECIMENTO E INSTALAÇÃO | UND | 1 | 199800 | 259324.85 | 259324.85
|  |  | TOTAL DO ITEM |  |  |  |  | 259324.85
20.0 |  |  | URBANISMO
20.1 | SINAPI | 103946 | PLANTIO DE GRAMA ESMERALDA OU SÃO CARLOS OU CURITIBANA, EM PLACAS. AF_05/2022 | M2 | 120 | 18.17 | 23.58 | 2829.6
20.2 | SINAPI | 98505 | PLANTIO DE FORRAÇÃO. AF_05/2018 | M2 | 60 | 110.54 | 143.47 | 8608.2
20.3 | SINAPI | 98516 | PLANTIO DE PALMEIRA COM ALTURA DE MUDA MENOR OU IGUAL A 2,00 M. AF_05/2018 | UND | 8 | 399.34 | 518.31 | 4146.48
|  |  | TOTAL DO ITEM |  |  |  |  | 15584.28
21.0 |  |  | LIMPEZA
21.1 | SINAPI | 99802 | LIMPEZA DE PISO CERÂMICO OU PORCELANATO COM VASSOURA A SECO. AF_04/2019 | M2 | 1210.01 | 0.4 | 0.51 | 617.1
21.2 | SINAPI | 99803 | LIMPEZA DE PISO CERÂMICO OU PORCELANATO COM PANO ÚMIDO. AF_04/2019 | M2 | 1210.01 | 1.55 | 2.01 | 2432.12
21.3 | SINAPI | 99824 | LIMPEZA DE PORTA EM AÇO/ALUMÍNIO. AF_04/2019 | M2 | 112.56 | 1.87 | 2.42 | 272.39
21.4 | SINAPI | 99806 | LIMPEZA DE REVESTIMENTO CERÂMICO EM PAREDE COM PANO ÚMIDO AF_04/2019 | M2 | 486.18 | 0.64 | 0.83 | 403.52
21.5 | SINAPI | 99821 | LIMPEZA DE JANELA DE VIDRO COM CAIXILHO EM AÇO/ALUMÍNIO/PVC. AF_04/2019 | M2 | 42.84 | 2.26 | 2.93 | 125.52
|  |  | TOTAL DO ITEM |  |  |  |  | 3850.65
|  |  | TOTAL GLOBAL |  |  |  |  | 4064550.2
#NAME?

## COMPOSIÇÃO DE PREÇO UNITÁRIO
CADERNO DE COMPOSIÇÕES ANALÍTICAS
REFERÊNCIA: | 2022 |  |  |  | LOCALIDADE: | Mato Grosso
ABRANGÊNCIA: | Mato Grosso |  |  |  | ENCARGOS SOCIAIS DESONERADOS: | 90,01% (hora) 52,06%(mês)
CÓDIGO DA COMPOSIÇÃO | DESCRIÇÃO DA COMPOSIÇÃO | [5 empty] | UND
PMVG-001 | ADMINISTRAÇÃO LOCAL DE OBRA | [5 empty] | MÊS
BASE DE PREÇOS: SINAPI 07/2022 | Referência da Composição: |  | SINAPI | Revisão: | 0 | Responsável Técnico: Eng André
| Criada em: |  | 2022-08-18 | Data:
TIPO DO ÍTEM | TABELA | CÓDIGO | DESCRIÇÃO | UND | COEFICIENTE | CUSTO UNT. | CUSTO TOTAL
COMPOSICAO | SINAPI | 93565 | ENGENHEIRO CIVIL DE OBRA JUNIOR COM ENCARGOS COMPLEMENTARES | MÊS | 1 | 14283.7 | 14283.7
COMPOSICAO | SINAPI | 100321 | TÉCNICO EM SEGURANÇA DO TRABALHO COM ENCARGOS COMPLEMENTARES | MÊS | 1 | 3910.84 | 3910.84
TOTAL DO ÍTEM | [6 empty] | 18194.54
Obs.:Engenheiro período integral em obra.
CÓDIGO DA COMPOSIÇÃO | DESCRIÇÃO DA COMPOSIÇÃO | [5 empty] | UND
PMVG-002 | LOCACAO DE CONTAINER 2,30 X 6,00 M, ALT. 2,50 M, COM 1 SANITARIO, PARA ESCRITORIO, COMPLETO, SEM DIVISORIAS INTERNAS | [5 empty] | MÊS
BASE DE PREÇOS: SINAPI 07/2022 | Referência da Composição: |  | SINAPI | Revisão: | 0 | Responsável Técnico: Eng André
| Criada em: |  | 2022-08-18 | Data:
TIPO DO ÍTEM | TABELA | CÓDIGO | DESCRIÇÃO | UND | COEFICIENTE | CUSTO UNT. | CUSTO TOTAL
INSUMO | SINAPI | 10775 | LOCACAO DE CONTAINER 2,30 X 6,00 M, ALT. 2,50 M, COM 1 SANITARIO, PARA ESCRITORIO, COMPLETO, SEM DIVISORIAS INTERNAS | MÊS | 1 | 830 | 830
TOTAL DO ÍTEM | [6 empty] | 830
Obs.: INSUMO SINAPI.
CÓDIGO DA COMPOSIÇÃO | DESCRIÇÃO DA COMPOSIÇÃO | [5 empty] | UND
PMVG-003 | LOCACAO DE CONTAINER 2,30 X 4,30 M, ALT. 2,50 M, P/ SANITARIO, C/ 5 BACIAS, 1 LAVATORIO E 4 MICTORIOS | [5 empty] | MÊS
BASE DE PREÇOS: SINAPI 07/2022 | Referência da Composição: |  | SINAPI | Revisão: | 0 | Responsável Técnico: Eng André
| Criada em: |  | 2022-08-18 | Data:
TIPO DO ÍTEM | TABELA | CÓDIGO | DESCRIÇÃO | UND | COEFICIENTE | CUSTO UNT. | CUSTO TOTAL
INSUMO | SINAPI | 10779 | LOCACAO DE CONTAINER 2,30 X 4,30 M, ALT. 2,50 M, P/ SANITARIO, C/ 5 BACIAS, 1 LAVATORIO E 4 MICTORIOS | MÊS | 1 | 1037.5 | 1037.5
TOTAL DO ÍTEM | [6 empty] | 1037.5
Obs.: INSUMO SINAPI.
CÓDIGO DA COMPOSIÇÃO | DESCRIÇÃO DA COMPOSIÇÃO | [5 empty] | UND
PMVG-004 | REDUCAO EXCENTRICA PVC, SERIE NORMAL, DN 75 X 50 MM, PVC, ESGOTO PREDIAL, JUNTA ELÁSTICA, FORNECIDO E INSTALADO EM RAMAL DE DESCARGA OU RAMAL DE ESGOTO SANITÁRIO | [5 empty] | UND
BASE DE PREÇOS: SINAPI 07/2022 | Referência da Composição: |  | SINAPI | Revisão: | 0 | Responsável Técnico: Eng André
| Criada em: |  | 2022-08-18 | Data:
TIPO DO ÍTEM | TABELA | CÓDIGO | DESCRIÇÃO | UND | COEFICIENTE | CUSTO UNT. | CUSTO TOTAL
INSUMO | SINAPI | 297 | ANEL BORRACHA PARA TUBO ESGOTO PREDIAL, DN 75 MM (NBR 5688) | UND | 1 | 2.91 | 2.91
INSUMO | SINAPI | 20078 | PASTA LUBRIFICANTE PARA TUBOS E CONEXOES COM JUNTA ELASTICA, EMBALAGEM DE *400* GR (USO EM PVC, ACO, POLIETILENO E OUTROS) | UND | 0.03 | 31.72 | 0.95
COMPOSICAO | SINAPI | 88248 | AUXILIAR DE ENCANADOR OU BOMBEIRO HIDRÁULICO COM ENCARGOS COMPLEMENTARES | H | 0.132 | 16.45 | 2.17
COMPOSICAO | SINAPI | 88267 | ENCANADOR OU BOMBEIRO HIDRÁULICO COM ENCARGOS COMPLEMENTARES | H | 0.132 | 19.88 | 2.62
INSUMO | SINAPI | 20042 | REDUCAO EXCENTRICA PVC P/ ESG PREDIAL DN 75 X 50MM | UND | 1 | 8.94 | 8.94
TOTAL DO ÍTEM | [6 empty] | 17.59
CÓDIGO DA COMPOSIÇÃO | DESCRIÇÃO DA COMPOSIÇÃO | [5 empty] | UND
PMVG-005 | ELETROCALHA LISA OU PERFURADA EM AÇO GALVANIZADO, LARGURA 50MM E ALTURA 50MM, INCLUSIVE FORNECIMENTO E INSTALAÇÃO | [5 empty] | UND
BASE DE PREÇOS: SINAPI 07/2022 | Referência da Composição: |  | SINAPI | Revisão: | 0 | Responsável Técnico: Eng André
| Criada em: |  | 2022-08-18 | Data:
TIPO DO ÍTEM | TABELA | CÓDIGO | DESCRIÇÃO | UND | COEFICIENTE | CUSTO UNT. | CUSTO TOTAL
INSUMO | MERCADO | *** | ELETROCALHA LISA OU PERFURADA EM AÇO GALVANIZADO, LARGURA 50MM E ALTURA 50MM | M | 1.1 | 26.51 | 29.16
COMPOSIÇÃO | SINAPI | 88264 | ELETRICISTA COM ENCARGOS COMPLEMENTARES | H | 0.6 | 20.71 | 12.42
COMPOSIÇÃO | SINAPI | 88247 | AUXILIAR DE ELETRICISTA COM ENCARGOS COMPLEMENTARES | H | 0.6 | 17.23 | 10.33
INSUMO | MERCADO | *** | EMENDA PARA ELETROCALHA, LISA OU PERFURADA EM AÇO GALVANIZADO, LARGURA 50MM E ALTURA 50MM - FORNECIMENTO E INSTALAÇÃO | UND | 1 | 2.75 | 2.75
INSUMO | MERCADO | *** | Suporte vertical - 120x146mm | UND | 1 | 8.67 | 8.67
INSUMO | SINAPI | 4376 | BUCHA S8 DE NYLON | UND | 1 | 0.25 | 0.25
INSUMO | SINAPI | 4300 | PARAFUSO ZINCADO ROSCA SOBERBA, CABECA SEXTAVADA, 5/16 " X 50 MM, PARA FIXACAO DE TELHA EM MADEIRA | UND | 1 | 0.94 | 0.94
TOTAL DO ÍTEM | [6 empty] | 64.52
CÓDIGO DA COMPOSIÇÃO | DESCRIÇÃO DA COMPOSIÇÃO | [5 empty] | UND
PMVG-006 | TÊ HORIZONTAL 90º, PARA ELETROCALHA, LISA OU PERFURADA EM AÇO GALVANIZADO, LARGURA DE 25MM E ALTURA DE 50MM - FORNECIMENTO E INSTALAÇÃO | [5 empty] | UND
BASE DE PREÇOS: SINAPI 07/2022 | Referência da Composição: |  | SINAPI | Revisão: | 0 | Responsável Técnico: Eng André
| Criada em: |  | 2022-08-18 | Data:
TIPO DO ÍTEM | TABELA | CÓDIGO | DESCRIÇÃO | UND | COEFICIENTE | CUSTO UNT. | CUSTO TOTAL
COMPOSICAO | SINAPI | 88264 | ELETRICISTA COM ENCARGOS COMPLEMENTARES | H | 0.5 | 20.71 | 10.35
COMPOSICAO | SINAPI | 88247 | AUXILIAR DE ELETRICISTA COM ENCARGOS COMPLEMENTARES | H | 0.5 | 17.23 | 8.61
INSUMO | MERCADO | *** | TÊ HORIZONTAL 90º, PARA ELETROCALHA, LISA OU PERFURADA EM AÇO GALVANIZADO, LARGURA DE 25MM E ALTURA DE 50MM | UND | 1 | 29.13 | 29.13
INSUMO | MERCADO | *** | TALA PARA EMENDA DE ELETROCALHA LISA OU PERFURADA | UND | 1 | 2.75 | 2.75
COMPOSICAO | SINAPI | 39442 | PARAFUSO CABEÇA LENTILHA ¼” X ¾” | UND | 12 | 0.22 | 2.64
INSUMO | SINAPI | 39208 | ARRUELA SIMPLES ¼” | UND | 12 | 0.47 | 5.64
INSUMO | SINAPI | 39997 | PORCA SEXTAVADA ¼” | UND | 12 | 0.28 | 3.36
TOTAL DO ÍTEM | [6 empty] | 62.48
CÓDIGO DA COMPOSIÇÃO | DESCRIÇÃO DA COMPOSIÇÃO | [5 empty] | UND
PMVG-007 | ELETROCALHA LISA OU PERFURADA EM AÇO GALVANIZADO, LARGURA 100MM E ALTURA 50MM, INCLUSIVE FORNECIMENTO E INSTALAÇÃO | [5 empty] | M
BASE DE PREÇOS: SINAPI 07/2022 | Referência da Composição: |  | SINAPI | Revisão: | 0 | Responsável Técnico: Eng André
| Criada em: |  | 2022-08-18 | Data:
TIPO DO ÍTEM | TABELA | CÓDIGO | DESCRIÇÃO | UND | COEFICIENTE | CUSTO UNT. | CUSTO TOTAL
INSUMO | MERCADO | *** | ELETROCALHA LISA OU PERFURADA EM AÇO GALVANIZADO, LARGURA 100MM E ALTURA 50MM | M | 1.1 | 30.91 | 34
COMPOSIÇÃO | SINAPI | 88264 | ELETRICISTA COM ENCARGOS COMPLEMENTARES | H | 0.6 | 20.71 | 12.42
COMPOSIÇÃO | SINAPI | 88247 | AUXILIAR DE ELETRICISTA COM ENCARGOS COMPLEMENTARES | H | 0.6 | 17.23 | 10.33
INSUMO | MERCADO | *** | EMENDA PARA ELETROCALHA, LISA OU PERFURADA EM AÇO GALVANIZADO, LARGURA 100MM E ALTURA 50MM - FORNECIMENTO E INSTALAÇÃO | UND | 1 | 3.9 | 3.9
INSUMO | MERCADO | *** | Suporte vertical - 120x146mm | UND | 1 | 8.67 | 8.67
INSUMO | SINAPI | 4376 | BUCHA S8 DE NYLON | UND | 1 | 0.25 | 0.25
INSUMO | SINAPI | 4300 | PARAFUSO ZINCADO ROSCA SOBERBA, CABECA SEXTAVADA, 5/16 " X 50 MM, PARA FIXACAO DE TELHA EM MADEIRA | UND | 1 | 0.94 | 0.94
TOTAL DO ÍTEM | [6 empty] | 70.51
CÓDIGO DA COMPOSIÇÃO | DESCRIÇÃO DA COMPOSIÇÃO | [5 empty] | UND
PMVG-016 | CARGA MANUAL DE ENTULHO EM CAÇAMBAS | [5 empty] | M3
BASE DE PREÇOS: SINAPI 07/2022 | Referência da Composição: |  | SINAPI | Revisão: | 0 | Responsável Técnico: Eng André
| Criada em: |  | 2022-08-18 | Data:
TIPO DO ÍTEM | TABELA | CÓDIGO | DESCRIÇÃO | UND | COEFICIENTE | CUSTO UNT. | CUSTO TOTAL
COMPOSICAO | SINAPI | 88316 | SERVENTE COM ENCARGOS COMPLEMENTARES | H | 0.7 | 15.16 | 10.61
TOTAL DO ÍTEM | [6 empty] | 10.61
Obs.: Composição referenciada na base SINAPI 08/2020, cod. 72897.
CÓDIGO DA COMPOSIÇÃO | DESCRIÇÃO DA COMPOSIÇÃO | [5 empty] | UND
PMVG-017 | LOCAÇÃO DE CAÇAMBA BOTA FORA 5M3 | [5 empty] | UND
BASE DE PREÇOS: SINAPI 07/2022 | Referência da Composição: |  | SINAPI | Revisão: | 0 | Responsável Técnico: Eng André
| Criada em: |  | 2022-08-18 | Data:
TIPO DO ÍTEM | TABELA | CÓDIGO | DESCRIÇÃO | UND | COEFICIENTE | CUSTO UNT. | CUSTO TOTAL
COTAÇÃO | MERCADO | *** | LOCAÇÃO DE CAÇAMBA BOTA FORA 5M3 | M | 1 | 320 | 320
TOTAL DO ÍTEM | [6 empty] | 320
Obs.: A cotação foi realizada considerando o fornecimento e a instalação do material.
| RESUMO DE COTAÇÃO | [5 empty] | Und
*** | LOCAÇÃO DE CAÇAMBA BOTA FORA 5M3 | [5 empty] | UND
DATA DA COTAÇÃO | CONTATO | TELEFONE | EMPRESA | CNPJ |  | UND | PREÇO
2021-09-30 |  | 65 3675006 | MC MINERAÇÃO |  |  | Und | 280
2021-09-30 |  | 65 36249191 | LOCAFLEX |  |  | Und | 320
2021-09-30 |  |  | ARMANDO CAÇAMBA |  |  | Und | 320
MEDIANA: | [6 empty] | 320
CÓDIGO DA COMPOSIÇÃO | DESCRIÇÃO DA COMPOSIÇÃO | [5 empty] | UND
PMVG-019 | ELETROCALHA LISA OU PERFURADA EM AÇO GALVANIZADO, LARGURA 150MM E ALTURA 100MM, INCLUSIVE FORNECIMENTO E INSTALAÇÃO | [5 empty] | M
BASE DE PREÇOS: SINAPI 07/2022 | Referência da Composição: |  | SINAPI | Revisão: | 0 | Responsável Técnico: Eng André
| Criada em: |  | 2022-08-18 | Data:
TIPO DO ÍTEM | TABELA | CÓDIGO | DESCRIÇÃO | UND | COEFICIENTE | CUSTO UNT. | CUSTO TOTAL
INSUMO | MERCADO | *** | ELETROCALHA LISA OU PERFURADA EM AÇO GALVANIZADO, LARGURA 150MM E ALTURA 100MM | M | 1.1 | 46.37 | 51
COMPOSIÇÃO | SINAPI | 88264 | ELETRICISTA COM ENCARGOS COMPLEMENTARES | H | 0.6 | 20.71 | 12.42
COMPOSIÇÃO | SINAPI | 88247 | AUXILIAR DE ELETRICISTA COM ENCARGOS COMPLEMENTARES | H | 0.6 | 17.23 | 10.33
INSUMO | MERCADO | *** | EMENDA PARA ELETROCALHA, LISA OU PERFURADA EM AÇO GALVANIZADO, LARGURA 150MM E ALTURA 100MM - FORNECIMENTO E INSTALAÇÃO | UND | 1 | 5.31 | 5.31
INSUMO | MERCADO | *** | Suporte vertical - 120x146mm | UND | 1 | 8.67 | 8.67
INSUMO | SINAPI | 4376 | BUCHA S8 DE NYLON | UND | 1 | 0.25 | 0.25
INSUMO | SINAPI | 4300 | PARAFUSO ZINCADO ROSCA SOBERBA, CABECA SEXTAVADA, 5/16 " X 50 MM, PARA FIXACAO DE TELHA EM MADEIRA | UND | 1 | 0.94 | 0.94
TOTAL DO ÍTEM | [6 empty] | 88.92
Obs.
CÓDIGO DA COMPOSIÇÃO | DESCRIÇÃO DA COMPOSIÇÃO | [5 empty] | UND
PMVG-020 | ELETROCALHA LISA OU PERFURADA EM AÇO GALVANIZADO, LARGURA 50MM E ALTURA 25MM, INCLUSIVE FORNECIMENTO E INSTALAÇÃO | [5 empty] | M
BASE DE PREÇOS: SINAPI 07/2022 | Referência da Composição: |  | SINAPI | Revisão: | 0 | Responsável Técnico: Eng André
| Criada em: |  | 2022-08-18 | Data:
TIPO DO ÍTEM | TABELA | CÓDIGO | DESCRIÇÃO | UND | COEFICIENTE | CUSTO UNT. | CUSTO TOTAL
INSUMO | MERCADO | *** | ELETROCALHA LISA OU PERFURADA EM AÇO GALVANIZADO, LARGURA 50MM E ALTURA 25MM | M | 1.1 | 17.96 | 19.75
COMPOSIÇÃO | SINAPI | 88264 | ELETRICISTA COM ENCARGOS COMPLEMENTARES | H | 0.6 | 20.71 | 12.42
COMPOSIÇÃO | SINAPI | 88247 | AUXILIAR DE ELETRICISTA COM ENCARGOS COMPLEMENTARES | H | 0.6 | 17.23 | 10.33
INSUMO | MERCADO | *** | EMENDA PARA ELETROCALHA, LISA OU PERFURADA EM AÇO GALVANIZADO, LARGURA 25MM E ALTURA 50MM - FORNECIMENTO E INSTALAÇÃO | UND | 1 | 2.75 | 2.75
INSUMO | MERCADO | *** | Suporte vertical - 120x146mm | UND | 1 | 8.67 | 8.67
INSUMO | SINAPI | 4376 | BUCHA S8 DE NYLON | UND | 1 | 0.25 | 0.25
INSUMO | SINAPI | 4300 | PARAFUSO ZINCADO ROSCA SOBERBA, CABECA SEXTAVADA, 5/16 " X 50 MM, PARA FIXACAO DE TELHA EM MADEIRA | UND | 1 | 0.94 | 0.94
TOTAL DO ÍTEM | [6 empty] | 55.11
Obs.
CÓDIGO DA COMPOSIÇÃO | DESCRIÇÃO DA COMPOSIÇÃO | [5 empty] | UND
PMVG-021 | ELETROCALHA LISA OU PERFURADA EM AÇO GALVANIZADO, LARGURA 75MM E ALTURA 50MM, INCLUSIVE FORNECIMENTO E INSTALAÇÃO | [5 empty] | M
BASE DE PREÇOS: SINAPI 07/2022 | Referência da Composição: |  | SINAPI | Revisão: | 0 | Responsável Técnico: Eng André
| Criada em: |  | 2022-08-18 | Data:
TIPO DO ÍTEM | TABELA | CÓDIGO | DESCRIÇÃO | UND | COEFICIENTE | CUSTO UNT. | CUSTO TOTAL
INSUMO | MERCADO | *** | ELETROCALHA LISA OU PERFURADA EM AÇO GALVANIZADO, LARGURA 75MM E ALTURA 50MM | M | 1.1 | 29.23 | 32.15
COMPOSIÇÃO | SINAPI | 88264 | ELETRICISTA COM ENCARGOS COMPLEMENTARES | H | 0.6 | 20.71 | 12.42
COMPOSIÇÃO | SINAPI | 88247 | AUXILIAR DE ELETRICISTA COM ENCARGOS COMPLEMENTARES | H | 0.6 | 17.23 | 10.33
INSUMO | MERCADO | *** | EMENDA PARA ELETROCALHA, LISA OU PERFURADA EM AÇO GALVANIZADO, LARGURA 75MM E ALTURA 50MM - FORNECIMENTO E INSTALAÇÃO | UND | 1 | 3.64 | 3.64
INSUMO | MERCADO | *** | Suporte vertical - 120x146mm | UND | 1 | 8.67 | 8.67
INSUMO | SINAPI | 4376 | BUCHA S8 DE NYLON | UND | 1 | 0.25 | 0.25
INSUMO | SINAPI | 4300 | PARAFUSO ZINCADO ROSCA SOBERBA, CABECA SEXTAVADA, 5/16 " X 50 MM, PARA FIXACAO DE TELHA EM MADEIRA | UND | 1 | 0.94 | 0.94
TOTAL DO ÍTEM | [6 empty] | 68.4
Obs.
CÓDIGO DA COMPOSIÇÃO | DESCRIÇÃO DA COMPOSIÇÃO | [5 empty] | UND
PMVG-022 | DISPOSITIVO DPS CLASSE II, 1 POLO, TENSAO MAXIMA DE 275 V, CORRENTE MAXIMA DE *90* KA (TIPO AC) - FORNECIMENTO E INSTALAÇÃO. AF_04/2016 | [5 empty] | UND
BASE DE PREÇOS: SINAPI 07/2022 | Referência da Composição: |  | SINAPI | Revisão: | 0 | Responsável Técnico: Eng André
| Criada em: |  | 2022-08-18 | Data:
TIPO DO ÍTEM | TABELA | CÓDIGO | DESCRIÇÃO | UND | COEFICIENTE | CUSTO UNT. | CUSTO TOTAL
INSUMO | SINAPI | 1575 | TERMINAL A COMPRESSAO EM COBRE ESTANHADO PARA CABO 16 MM2, 1 FURO E 1 COMPRESSAO, PARA PARAFUSO DE FIXACAO M6 | UND | 1 | 1.79 | 1.79
COMPOSIÇÃO | SINAPI | 88247 | AUXILIAR DE ELETRICISTA COM ENCARGOS COMPLEMENTARES | H | 0.585 | 20.71 | 12.11
COMPOSIÇÃO | SINAPI | 88264 | ELETRICISTA COM ENCARGOS COMPLEMENTARES | H | 0.585 | 17.23 | 10.07
INSUMO | SINAPI | 39472 | DISPOSITIVO DPS CLASSE II, 1 POLO, TENSAO MAXIMA DE 275 V, CORRENTE MAXIMA DE *90* KA (TIPO AC) | UND | 1 | 200.62 | 200.62
TOTAL DO ÍTEM | [6 empty] | 224.59
Obs.
CÓDIGO DA COMPOSIÇÃO | DESCRIÇÃO DA COMPOSIÇÃO | [5 empty] | UND
PMVG-023 | COTOVELO HORIZONTAL 90º PARA ELETROCALHA, LISA OU PERFURADA EM AÇO GALVANIZADO, LARGURA DE 50MM E ALTURA DE 50MM - FORNECIMENTO E INSTALAÇÃO | [5 empty] | UND
BASE DE PREÇOS: SINAPI 07/2022 | Referência da Composição: |  | SINAPI | Revisão: | 0 | Responsável Técnico: Eng André
| Criada em: |  | 2022-08-18 | Data:
TIPO DO ÍTEM | TABELA | CÓDIGO | DESCRIÇÃO | UND | COEFICIENTE | CUSTO UNT. | CUSTO TOTAL
COMPOSICAO | SINAPI | 88264 | ELETRICISTA COM ENCARGOS COMPLEMENTARES | H | 0.3 | 20.71 | 6.21
COMPOSICAO | SINAPI | 88247 | AUXILIAR DE ELETRICISTA COM ENCARGOS COMPLEMENTARES | H | 0.3 | 17.23 | 5.16
INSUMO | MERCADO | *** | COTOVELO HORIZONTAL 90º PARA ELETROCALHA, LISA OU PERFURADA EM AÇO GALVANIZADO, LARGURA DE 50MM E ALTURA DE 50MM | UND | 1.1 | 20.18 | 22.19
INSUMO | MERCADO | *** | TALA PARA EMENDA DE ELETROCALHA LISA OU PERFURADA | UND | 1 | 2.75 | 2.75
COMPOSICAO | SINAPI | 39442 | PARAFUSO CABEÇA LENTILHA ¼” X ¾” | UND | 12 | 0.22 | 2.64
INSUMO | SINAPI | 39208 | ARRUELA SIMPLES ¼” | UND | 12 | 0.47 | 5.64
INSUMO | SINAPI | 39997 | PORCA SEXTAVADA ¼” | UND | 12 | 0.28 | 3.36
TOTAL DO ÍTEM | [6 empty] | 47.95
CÓDIGO DA COMPOSIÇÃO | DESCRIÇÃO DA COMPOSIÇÃO | [5 empty] | UND
PMVG-024 | DISPOSITIVO DR, 2 POLOS, SENSIBILIDADE DE 30 MA, CORRENTE DE 25 A, TIPO AC - FORNECIMENTO E INSTALAÇÃO | [5 empty] | UND
BASE DE PREÇOS: SINAPI 07/2022 | Referência da Composição: |  | SINAPI | Revisão: | 0 | Responsável Técnico: Eng André
| Criada em: |  | 2022-08-18 | Data:
TIPO DO ÍTEM | TABELA | CÓDIGO | DESCRIÇÃO | UND | COEFICIENTE | CUSTO UNT. | CUSTO TOTAL
INSUMO | SINAPI | 1573 | TERMINAL A COMPRESSAO EM COBRE ESTANHADO PARA CABO 6 MM2, 1 FURO E 1 COMPRESSAO, PARA PARAFUSO DE FIXACAO M6 | UND | 2 | 1.39 | 2.78
COMPOSIÇÃO | SINAPI | 88247 | AUXILIAR DE ELETRICISTA COM ENCARGOS COMPLEMENTARES | H | 0.186 | 20.71 | 3.85
COMPOSIÇÃO | SINAPI | 88264 | ELETRICISTA COM ENCARGOS COMPLEMENTARES | H | 0.186 | 17.23 | 3.2
INSUMO | SINAPI | 39445 | DISPOSITIVO DR, 2 POLOS, SENSIBILIDADE DE 30 MA, CORRENTE DE 25 A, TIPO AC | UND | 1 | 154.43 | 154.43
TOTAL DO ÍTEM | [6 empty] | 164.26
Obs.
CÓDIGO DA COMPOSIÇÃO | DESCRIÇÃO DA COMPOSIÇÃO | [5 empty] | UND
PMVG-025 | RETIRADA DE DIVISÓRIA | [5 empty] | M2
BASE DE PREÇOS: SINAPI 07/2022 | Referência da Composição: |  | SEDOP 021532 | Revisão: | 0 | Responsável Técnico: Eng André
| Criada em: |  | 2022-08-18 | Data:
TIPO DO ÍTEM | TABELA | CÓDIGO | DESCRIÇÃO | UND | COEFICIENTE | CUSTO UNT. | CUSTO TOTAL
COMPOSIÇÃO | SINAPI | 88309 | PEDREIRO COM ENCARGOS COMPLEMENTARES | H | 0.15 | 19.98 | 2.99
COMPOSIÇÃO | SINAPI | 88316 | SERVENTE COM ENCARGOS COMPLEMENTARES | H | 0.3 | 16.02 | 4.8
TOTAL DO ÍTEM | [6 empty] | 7.79
Obs.
CÓDIGO DA COMPOSIÇÃO | DESCRIÇÃO DA COMPOSIÇÃO | [5 empty] | UND
PMVG-027 | APLICAÇÃO DE PINTURA EPÓXI EM PAREDES, 03 DEMÃOS | [5 empty] | M2
BASE DE PREÇOS: SINAPI 07/2022 | Referência da Composição: |  | AGETOP 261002 | Revisão: | 0 | Responsável Técnico: Eng André
| Criada em: |  | 2022-08-18 | Data:
TIPO DO ÍTEM | TABELA | CÓDIGO | DESCRIÇÃO | UND | COEFICIENTE | CUSTO UNT. | CUSTO TOTAL
COMPOSICAO | SINAPI | 88312 | PINTOR PARA TINTA EPÓXI COM ENCARGOS COMPLEMENTARES | H | 0.3809 | 21.05 | 8.01
COMPOSICAO | SINAPI | 100301 | AJUDANTE DE PINTOR COM ENCARGOS COMPLEMENTARES | H | 0.3809 | 18.12 | 6.9
INSUMO | SINAPI | 7304 | TINTA EPOXI BASE AGUA PREMIUM, BRANCA | L | 0.2268 | 69.85 | 15.84
TOTAL DO ÍTEM | [6 empty] | 30.75
CÓDIGO DA COMPOSIÇÃO | DESCRIÇÃO DA COMPOSIÇÃO | [5 empty] | UND
PMVG-028 | FACHADA NOVA UTI DO PRONTO SOCORRO MUNICIPAL DE VÁRZEA GRANDE - MT, ACABAMENTO EM ACM CONFORME PROJETO, INCLUSO ESTRUTURA METÁLICA DE SUSTENTAÇÃO, LETRAS CAIXAS E LOGOTIPOS - FORNECIMENTO E INSTALAÇÃO | [5 empty] | UND
BASE DE PREÇOS: MERCADO | Referência da Composição: |  | MERCADO | Revisão: | 0 | Responsável Técnico: Eng André
| Criada em: |  | 2022-08-18 | Data:
TIPO DO ÍTEM | TABELA | CÓDIGO | DESCRIÇÃO | UND | COEFICIENTE | CUSTO UNT. | CUSTO TOTAL
COTAÇÃO | MERCADO | *** | FACHADA NOVA UTI DO PRONTO SOCORRO MUNICIPAL DE VÁRZEA GRANDE - MT, ACABAMENTO EM ACM CONFORME PROJETO, INCLUSO ESTRUTURA METÁLICA DE SUSTENTAÇÃO, LETRAS CAIXAS E LOGOTIPOS - FORNECIMENTO E INSTALAÇÃO | M | 1 | 199800 | 199800
TOTAL DO ÍTEM | [6 empty] | 199800
Obs.: A cotação foi realizada considerando o fornecimento e a instalação do material.
| RESUMO DE COTAÇÃO | [5 empty] | Und
*** | FACHADA NOVA UTI DO PRONTO SOCORRO MUNICIPAL DE VÁRZEA GRANDE - MT, ACABAMENTO EM ACM CONFORME PROJETO, INCLUSO ESTRUTURA METÁLICA DE SUSTENTAÇÃO, LETRAS CAIXAS E LOGOTIPOS - FORNECIMENTO E INSTALAÇÃO | [5 empty] | UND
DATA DA COTAÇÃO | CONTATO | TELEFONE | EMPRESA | CNPJ |  | UND | PREÇO
2022-07-06 | EDSON | 65 9973-3451 | MC MINERAÇÃO | 12.317.856/0001-74 |  | Und | 199800
MEDIANA: | [6 empty] | 199800
CÓDIGO DA COMPOSIÇÃO | DESCRIÇÃO DA COMPOSIÇÃO | [5 empty] | UND
PMVG-029 | PLACA DE OBRA (PARA CONSTRUCAO CIVIL) EM CHAPA GALVANIZADA, FIXADA COM PARAFUSOS EM PAREDE OU CHAPA DE MADEIRA | [5 empty] | M2
BASE DE PREÇOS: SINAPI 07/2022 | Referência da Composição: |  | SINAPI | Revisão: | 0 | Responsável Técnico: Eng André
| Criada em: |  | 2022-08-18 | Data:
TIPO DO ÍTEM | TABELA | CÓDIGO | DESCRIÇÃO | UND | COEFICIENTE | CUSTO UNT. | CUSTO TOTAL
COMPOSICAO | SINAPI | 95541 | FIXAÇÃO UTILIZANDO PARAFUSO E BUCHA DE NYLON, SOMENTE MÃO DE OBRA. AF_10/2016 | UND | 2 | 3.59 | 7.18
INSUMO | SINAPI | 4813 | PLACA DE OBRA (PARA CONSTRUCAO CIVIL) EM CHAPA GALVANIZADA *N. 22*, ADESIVADA, DE *2,0 X 1,125* M (SEM POSTES PARA FIXACAO) | M2 | 1 | 445 | 445
INSUMO | SINAPI | 7568 | BUCHA DE NYLON SEM ABA S10, COM PARAFUSO DE 6,10 X 65 MM EM ACO ZINCADO COM ROSCA SOBERBA, CABECA CHATA E FENDA PHILLIPS | UND | 2 | 0.79 | 1.58
TOTAL DO ÍTEM | [6 empty] | 453.76
CÓDIGO DA COMPOSIÇÃO | DESCRIÇÃO DA COMPOSIÇÃO | [5 empty] | UND
PMVG-030 | PATCH CORD, CABO CAT6, 06 METROS - FORNECIMENTO E INSTALAÇÃO | [5 empty] | UND
BASE DE PREÇOS: SINAPI 07/2022 | Referência da Composição: |  | SEDOP 171189 | Revisão: | 0 | Responsável Técnico: Eng André
| Criada em: |  | 2022-08-18 | Data:
TIPO DO ÍTEM | TABELA | CÓDIGO | DESCRIÇÃO | UND | COEFICIENTE | CUSTO UNT. | CUSTO TOTAL
COMPOSICAO | SINAPI | 88264 | ELETRICISTA COM ENCARGOS COMPLEMENTARES | H | 0.5 | 20.71 | 10.35
COMPOSICAO | SINAPI | 88247 | AUXILIAR DE ELETRICISTA COM ENCARGOS COMPLEMENTARES | H | 0.25 | 17.23 | 4.3
INSUMO | SINAPI | 39606 | PATCH CORD (CABO DE REDE), CATEGORIA 6 (CAT 6) UTP, 23 AWG, 4 PARES, EXTENSAO DE 1,50 M | UND | 4 | 22.93 | 91.72
TOTAL DO ÍTEM | [6 empty] | 106.37
CÓDIGO DA COMPOSIÇÃO | DESCRIÇÃO DA COMPOSIÇÃO | [5 empty] | UND
PMVG-031 | PERFIL A36 CHAPA LAM 8MM | [5 empty] | KG
BASE DE PREÇOS: SINAPI 07/2022 | Referência da Composição: |  | SCHURING BASE | Revisão: | 0 | Responsável Técnico: Eng André
| Criada em: |  | 2022-10-04 | Data:
TIPO DO ÍTEM | TABELA | CÓDIGO | DESCRIÇÃO | UND | COEFICIENTE | CUSTO UNT. | CUSTO TOTAL
COMPOSICAO | SINAPI | 88278 | MONTADOR DE ESTRUTURA METÁLICA COM ENCARGOS COMPLEMENTARES | H | 0.041 | 14.42 | 0.59
COMPOSICAO | SINAPI | 88240 | AJUDANTE DE ESTRUTURA METÁLICA COM ENCARGOS COMPLEMENTARES | H | 0.011 | 11.83 | 0.13
COMPOSICAO | SINAPI | 100725 | PINTURA COM TINTA ALQUÍDICA DE FUNDO E ACABAMENTO (ESMALTE SINTÉTICO GRAFITE) PULVERIZADA SOBRE SUPERFÍCIES METÁLICAS (EXCETO PERFIL) EXECUTADO EM OBRA (POR DEMÃO). AF_01/2020_P | M2 | 0.3 | 19.79 | 5.93
COMPOSICAO | SINAPI | 100719 | PINTURA COM TINTA ALQUÍDICA DE FUNDO (TIPO ZARCÃO) PULVERIZADA SOBRE PERFIL METÁLICO EXECUTADO EM FÁBRICA (POR DEMÃO). AF_01/2020_P | M2 | 0.15 | 9.15 | 1.37
COMPOSICAO | SINAPI | 88317 | SOLDADOR COM ENCARGOS COMPLEMENTARES | H | 0.012 | 20.68 | 0.24
COMPOSICAO | SINAPI | 5938 | GUINDAUTO HIDRÁULICO, CAPACIDADE MÁXIMA DE CARGA 6200 KG, MOMENTO MÁXIMO DE CARGA 11,7 TM, ALCANCE MÁXIMO HORIZONTAL 9,70 M, INCLUSIVE CAMINHÃO TOCO PBT 16.000 KG, POTÊNCIA DE 189 CV - CHP DIURNO. AF_06/2014 | CHP | 0.002 | 293.54 | 0.58
INSUMO | SINAPI | 1330 | CHAPA DE ACO GROSSA, ASTM A36, E = 1/4 " (6,35 MM) 49,79 KG/M2 | KG | 1.05 | 14.14 | 14.84
INSUMO | SINAPI | 10997 | ELETRODO REVESTIDO AWS - E7018, DIAMETRO IGUAL A 4,00 MM | KG | 0.002 | 31.3 | 0.06
TOTAL DO ÍTEM | [6 empty] | 23.74
CÓDIGO DA COMPOSIÇÃO | DESCRIÇÃO DA COMPOSIÇÃO | [5 empty] | UND
PMVG-032 | PERFIL A36 CHAPA LAM 10MM | [5 empty] | KG
BASE DE PREÇOS: SINAPI 07/2022 | Referência da Composição: |  | SCHURING BASE | Revisão: | 0 | Responsável Técnico: Eng André
| Criada em: |  | 2022-10-04 | Data:
TIPO DO ÍTEM | TABELA | CÓDIGO | DESCRIÇÃO | UND | COEFICIENTE | CUSTO UNT. | CUSTO TOTAL
COMPOSICAO | SINAPI | 88278 | MONTADOR DE ESTRUTURA METÁLICA COM ENCARGOS COMPLEMENTARES | H | 0.041 | 14.42 | 0.59
COMPOSICAO | SINAPI | 88240 | AJUDANTE DE ESTRUTURA METÁLICA COM ENCARGOS COMPLEMENTARES | H | 0.011 | 11.83 | 0.13
COMPOSICAO | SINAPI | 100725 | PINTURA COM TINTA ALQUÍDICA DE FUNDO E ACABAMENTO (ESMALTE SINTÉTICO GRAFITE) PULVERIZADA SOBRE SUPERFÍCIES METÁLICAS (EXCETO PERFIL) EXECUTADO EM OBRA (POR DEMÃO). AF_01/2020_P | M2 | 0.3 | 19.79 | 5.93
COMPOSICAO | SINAPI | 100719 | PINTURA COM TINTA ALQUÍDICA DE FUNDO (TIPO ZARCÃO) PULVERIZADA SOBRE PERFIL METÁLICO EXECUTADO EM FÁBRICA (POR DEMÃO). AF_01/2020_P | M2 | 0.15 | 9.15 | 1.37
COMPOSICAO | SINAPI | 88317 | SOLDADOR COM ENCARGOS COMPLEMENTARES | H | 0.012 | 20.68 | 0.24
COMPOSICAO | SINAPI | 5938 | GUINDAUTO HIDRÁULICO, CAPACIDADE MÁXIMA DE CARGA 6200 KG, MOMENTO MÁXIMO DE CARGA 11,7 TM, ALCANCE MÁXIMO HORIZONTAL 9,70 M, INCLUSIVE CAMINHÃO TOCO PBT 16.000 KG, POTÊNCIA DE 189 CV - CHP DIURNO. AF_06/2014 | CHP | 0.002 | 293.54 | 0.58
INSUMO | SINAPI | 1332 | CHAPA DE ACO GROSSA, ASTM A36, E = 3/8 " (9,53 MM) 74,69 KG/M2 | KG | 1.05 | 14.5 | 15.22
INSUMO | SINAPI | 10997 | ELETRODO REVESTIDO AWS - E7018, DIAMETRO IGUAL A 4,00 MM | KG | 0.002 | 31.3 | 0.06
TOTAL DO ÍTEM | [6 empty] | 24.12
CÓDIGO DA COMPOSIÇÃO | DESCRIÇÃO DA COMPOSIÇÃO | [5 empty] | UND
PMVG-033 | PERFIL A36 CHAPA LAM 12.5MM | [5 empty] | KG
BASE DE PREÇOS: SINAPI 07/2022 | Referência da Composição: |  | SCHURING BASE | Revisão: | 0 | Responsável Técnico: Eng André
| Criada em: |  | 2022-10-04 | Data:
TIPO DO ÍTEM | TABELA | CÓDIGO | DESCRIÇÃO | UND | COEFICIENTE | CUSTO UNT. | CUSTO TOTAL
COMPOSICAO | SINAPI | 88278 | MONTADOR DE ESTRUTURA METÁLICA COM ENCARGOS COMPLEMENTARES | H | 0.041 | 14.42 | 0.59
COMPOSICAO | SINAPI | 88240 | AJUDANTE DE ESTRUTURA METÁLICA COM ENCARGOS COMPLEMENTARES | H | 0.011 | 11.83 | 0.13
COMPOSICAO | SINAPI | 100725 | PINTURA COM TINTA ALQUÍDICA DE FUNDO E ACABAMENTO (ESMALTE SINTÉTICO GRAFITE) PULVERIZADA SOBRE SUPERFÍCIES METÁLICAS (EXCETO PERFIL) EXECUTADO EM OBRA (POR DEMÃO). AF_01/2020_P | M2 | 0.3 | 19.79 | 5.93
COMPOSICAO | SINAPI | 100719 | PINTURA COM TINTA ALQUÍDICA DE FUNDO (TIPO ZARCÃO) PULVERIZADA SOBRE PERFIL METÁLICO EXECUTADO EM FÁBRICA (POR DEMÃO). AF_01/2020_P | M2 | 0.15 | 9.15 | 1.37
COMPOSICAO | SINAPI | 88317 | SOLDADOR COM ENCARGOS COMPLEMENTARES | H | 0.012 | 20.68 | 0.24
COMPOSICAO | SINAPI | 5938 | GUINDAUTO HIDRÁULICO, CAPACIDADE MÁXIMA DE CARGA 6200 KG, MOMENTO MÁXIMO DE CARGA 11,7 TM, ALCANCE MÁXIMO HORIZONTAL 9,70 M, INCLUSIVE CAMINHÃO TOCO PBT 16.000 KG, POTÊNCIA DE 189 CV - CHP DIURNO. AF_06/2014 | CHP | 0.002 | 293.54 | 0.58
INSUMO | SINAPI | 1333 | CHAPA DE ACO GROSSA, ASTM A36, E = 1/2 " (12,70 MM) 99,59 KG/M2 | KG | 1.1 | 14.28 | 15.7
INSUMO | SINAPI | 10997 | ELETRODO REVESTIDO AWS - E7018, DIAMETRO IGUAL A 4,00 MM | KG | 0.002 | 31.3 | 0.06
TOTAL DO ÍTEM | [6 empty] | 24.6
CÓDIGO DA COMPOSIÇÃO | DESCRIÇÃO DA COMPOSIÇÃO | [5 empty] | UND
PMVG-034 | PERFIL A36 CHAPA LAM 31.5MM | [5 empty] | KG
BASE DE PREÇOS: SINAPI 07/2022 | Referência da Composição: |  | SCHURING BASE | Revisão: | 0 | Responsável Técnico: Eng André
| Criada em: |  | 2022-10-04 | Data:
TIPO DO ÍTEM | TABELA | CÓDIGO | DESCRIÇÃO | UND | COEFICIENTE | CUSTO UNT. | CUSTO TOTAL
COMPOSICAO | SINAPI | 88278 | MONTADOR DE ESTRUTURA METÁLICA COM ENCARGOS COMPLEMENTARES | H | 0.041 | 14.42 | 0.59
COMPOSICAO | SINAPI | 88240 | AJUDANTE DE ESTRUTURA METÁLICA COM ENCARGOS COMPLEMENTARES | H | 0.011 | 11.83 | 0.13
COMPOSICAO | SINAPI | 100725 | PINTURA COM TINTA ALQUÍDICA DE FUNDO E ACABAMENTO (ESMALTE SINTÉTICO GRAFITE) PULVERIZADA SOBRE SUPERFÍCIES METÁLICAS (EXCETO PERFIL) EXECUTADO EM OBRA (POR DEMÃO). AF_01/2020_P | M2 | 0.3 | 19.79 | 5.93
COMPOSICAO | SINAPI | 100719 | PINTURA COM TINTA ALQUÍDICA DE FUNDO (TIPO ZARCÃO) PULVERIZADA SOBRE PERFIL METÁLICO EXECUTADO EM FÁBRICA (POR DEMÃO). AF_01/2020_P | M2 | 0.15 | 9.15 | 1.37
COMPOSICAO | SINAPI | 88317 | SOLDADOR COM ENCARGOS COMPLEMENTARES | H | 0.012 | 20.68 | 0.24
COMPOSICAO | SINAPI | 5938 | GUINDAUTO HIDRÁULICO, CAPACIDADE MÁXIMA DE CARGA 6200 KG, MOMENTO MÁXIMO DE CARGA 11,7 TM, ALCANCE MÁXIMO HORIZONTAL 9,70 M, INCLUSIVE CAMINHÃO TOCO PBT 16.000 KG, POTÊNCIA DE 189 CV - CHP DIURNO. AF_06/2014 | CHP | 0.002 | 293.54 | 0.58
INSUMO | SINAPI | 43082 | PERFIL "I" DE ACO LAMINADO, ABAS PARALELAS, "W", QUALQUER BITOLA | KG | 1.1 | 12.93 | 14.22
INSUMO | SINAPI | 10997 | ELETRODO REVESTIDO AWS - E7018, DIAMETRO IGUAL A 4,00 MM | KG | 0.002 | 31.3 | 0.06
TOTAL DO ÍTEM | [6 empty] | 23.12
CÓDIGO DA COMPOSIÇÃO | DESCRIÇÃO DA COMPOSIÇÃO | [5 empty] | UND
PMVG-035 | PERFIL VERGALHÃO LAM A36 1 1/4 | [5 empty] | KG
BASE DE PREÇOS: SINAPI 07/2022 | Referência da Composição: |  | SCHURING BASE | Revisão: | 0 | Responsável Técnico: Eng André
| Criada em: |  | 2022-10-04 | Data:
TIPO DO ÍTEM | TABELA | CÓDIGO | DESCRIÇÃO | UND | COEFICIENTE | CUSTO UNT. | CUSTO TOTAL
COMPOSICAO | SINAPI | 88278 | MONTADOR DE ESTRUTURA METÁLICA COM ENCARGOS COMPLEMENTARES | H | 0.041 | 14.42 | 0.59
COMPOSICAO | SINAPI | 88240 | AJUDANTE DE ESTRUTURA METÁLICA COM ENCARGOS COMPLEMENTARES | H | 0.011 | 11.83 | 0.13
COMPOSICAO | SINAPI | 100725 | PINTURA COM TINTA ALQUÍDICA DE FUNDO E ACABAMENTO (ESMALTE SINTÉTICO GRAFITE) PULVERIZADA SOBRE SUPERFÍCIES METÁLICAS (EXCETO PERFIL) EXECUTADO EM OBRA (POR DEMÃO). AF_01/2020_P | M2 | 0.3 | 19.79 | 5.93
COMPOSICAO | SINAPI | 100719 | PINTURA COM TINTA ALQUÍDICA DE FUNDO (TIPO ZARCÃO) PULVERIZADA SOBRE PERFIL METÁLICO EXECUTADO EM FÁBRICA (POR DEMÃO). AF_01/2020_P | M2 | 0.15 | 9.15 | 1.37
COMPOSICAO | SINAPI | 88317 | SOLDADOR COM ENCARGOS COMPLEMENTARES | H | 0.012 | 20.68 | 0.24
COMPOSICAO | SINAPI | 5938 | GUINDAUTO HIDRÁULICO, CAPACIDADE MÁXIMA DE CARGA 6200 KG, MOMENTO MÁXIMO DE CARGA 11,7 TM, ALCANCE MÁXIMO HORIZONTAL 9,70 M, INCLUSIVE CAMINHÃO TOCO PBT 16.000 KG, POTÊNCIA DE 189 CV - CHP DIURNO. AF_06/2014 | CHP | 0.002 | 293.54 | 0.58
INSUMO | SINAPI | 43082 | PERFIL "I" DE ACO LAMINADO, ABAS PARALELAS, "W", QUALQUER BITOLA | KG | 1.05 | 12.93 | 13.57
INSUMO | SINAPI | 10997 | ELETRODO REVESTIDO AWS - E7018, DIAMETRO IGUAL A 4,00 MM | KG | 0.002 | 31.3 | 0.06
TOTAL DO ÍTEM | [6 empty] | 22.47
CÓDIGO DA COMPOSIÇÃO | DESCRIÇÃO DA COMPOSIÇÃO | [5 empty] | UND
PMVG-037 | CHAPA PISO EXTRUDADO A36 XADREZ COM DIMENSÕES DE 4.75 MM | [5 empty] | KG
BASE DE PREÇOS: SINAPI 07/2022 | Referência da Composição: |  | SCHURING BASE | Revisão: | 0 | Responsável Técnico: Eng André
| Criada em: |  | 2022-10-04 | Data:
TIPO DO ÍTEM | TABELA | CÓDIGO | DESCRIÇÃO | UND | COEFICIENTE | CUSTO UNT. | CUSTO TOTAL
COMPOSICAO | SINAPI | 88240 | AJUDANTE DE ESTRUTURA METÁLICA COM ENCARGOS COMPLEMENTARES | H | 0.002 | 11.83 | 0.02
COMPOSICAO | SINAPI | 100725 | PINTURA COM TINTA ALQUÍDICA DE FUNDO E ACABAMENTO (ESMALTE SINTÉTICO GRAFITE) PULVERIZADA SOBRE SUPERFÍCIES METÁLICAS (EXCETO PERFIL) EXECUTADO EM OBRA (POR DEMÃO). AF_01/2020_P | M2 | 0.054 | 19.79 | 1.06
COMPOSICAO | SINAPI | 100719 | PINTURA COM TINTA ALQUÍDICA DE FUNDO (TIPO ZARCÃO) PULVERIZADA SOBRE PERFIL METÁLICO EXECUTADO EM FÁBRICA (POR DEMÃO). AF_01/2020_P | M2 | 0.027 | 9.15 | 0.24
COMPOSICAO | SINAPI | 88317 | SOLDADOR COM ENCARGOS COMPLEMENTARES | H | 0.012 | 20.68 | 0.24
INSUMO | SINAPI | 1337 | CHAPA DE ACO XADREZ PARA PISOS, E = 1/4 " (6,30 MM) 54,53 KG/M2 | KG | 1.05 | 16.31 | 17.12
INSUMO | SINAPI | 10997 | ELETRODO REVESTIDO AWS - E7018, DIAMETRO IGUAL A 4,00 MM | KG | 0.012 | 31.3 | 0.37
TOTAL DO ÍTEM | [6 empty] | 19.05
CÓDIGO DA COMPOSIÇÃO | DESCRIÇÃO DA COMPOSIÇÃO | [5 empty] | UND
PMVG-036 | PERFIL L LAMINADO, ASTM A36 COM DIMENSÕES DE 44.5x3.2 | [5 empty] | KG
BASE DE PREÇOS: SINAPI 07/2022 | Referência da Composição: |  | SCHURING BASE | Revisão: | 0 | Responsável Técnico: Eng André
| Criada em: |  | 2022-10-04 | Data:
TIPO DO ÍTEM | TABELA | CÓDIGO | DESCRIÇÃO | UND | COEFICIENTE | CUSTO UNT. | CUSTO TOTAL
COMPOSICAO | SINAPI | 88240 | AJUDANTE DE ESTRUTURA METÁLICA COM ENCARGOS COMPLEMENTARES | H | 0.002 | 11.83 | 0.02
COMPOSICAO | SINAPI | 100725 | PINTURA COM TINTA ALQUÍDICA DE FUNDO E ACABAMENTO (ESMALTE SINTÉTICO GRAFITE) PULVERIZADA SOBRE SUPERFÍCIES METÁLICAS (EXCETO PERFIL) EXECUTADO EM OBRA (POR DEMÃO). AF_01/2020_P | M2 | 0.054 | 19.79 | 1.06
COMPOSICAO | SINAPI | 100719 | PINTURA COM TINTA ALQUÍDICA DE FUNDO (TIPO ZARCÃO) PULVERIZADA SOBRE PERFIL METÁLICO EXECUTADO EM FÁBRICA (POR DEMÃO). AF_01/2020_P | M2 | 0.027 | 9.15 | 0.24
COMPOSICAO | SINAPI | 88317 | SOLDADOR COM ENCARGOS COMPLEMENTARES | H | 0.012 | 20.68 | 0.24
INSUMO | SINAPI | 43082 | PERFIL "I" DE ACO LAMINADO, ABAS PARALELAS, "W", QUALQUER BITOLA | KG | 1.05 | 12.93 | 13.57
INSUMO | SINAPI | 10997 | ELETRODO REVESTIDO AWS - E7018, DIAMETRO IGUAL A 4,00 MM | KG | 0.012 | 31.3 | 0.37
TOTAL DO ÍTEM | [6 empty] | 15.5

## CRONOGRAMA FÍSICO-FINANCEIRO
OBRA: | Reforma UTI do Pronto Socorro Municipal de Várzea Grande |  |  |  | BDI: | 29.79% |  | REF.: | SINAPI / Mercado
UNID.: | Secretaria Municipal de Saúde |  |  |  | BDI DIFERENCIADO: | 0%
MUN.: | Várzea Grande - MT |  |  |  | DATA BASE DO ORÇAMENTO: | 2022-07-01
END.: | Av. Alzira Santana, S/N, Nova Várzea Grande, Várzea Grande-MT |  |  |  | PRAZO DE EXECUÇÃO: | 06 meses |  | ENCARGOS: | DESONERADO
[8 empty] | REVISÃO: | 0
CRONOGRAMA FÍSICO-FINANCEIRO
ITEM | DESCRIÇÃO | % | P. TOTAL | MÊS 01 |  | MÊS 02 |  | MÊS 03 |  | MÊS 04 |  | MÊS 05 |  | MÊS 06 |  | TOTAL (%)
|  |  |  | % | VALOR | % | VALOR | % | VALOR | % | VALOR | % | VALOR | % | VALOR
1.0 | ADMINISTRAÇÃO DE OBRAS | 3.486% | 141690.54 | 10% | 14169.054 | 10% | 14169.054 | 15% | 21253.581 | 30% | 42507.162 | 15% | 21253.581 | 20% | 28338.108 | 100%
2.0 | SERVIÇOS PRELIMINARES | 0.9297% | 37788.1 | 85% | 32119.885 | 3% | 1133.643 | 3% | 1133.643 | 3% | 1133.643 | 3% | 1133.643 | 3% | 1133.643 | 100%
3.0 | DEMOLIÇÕES E RETIRADAS | 0.3007% | 12222.08 | 100% | 12222.08 |  | 0 |  | 0 |  | 0 |  | 0 |  | 0 | 100%
4.0 | VEDAÇÕES E REVESTIMENTOS | 2.725% | 110749.52 | 50% | 55374.76 | 50% | 55374.76 |  | 0 |  | 0 |  | 0 |  | 0 | 100%
5.0 | ESQUADRIAS | 2.628% | 106823.06 |  | 0 | 25% | 26705.765 | 75% | 80117.295 |  | 0 |  | 0 |  | 0 | 100%
6.0 | FORRO | 3.505% | 142481.09 |  | 0 |  | 0 |  | 0 | 100% | 142481.09 |  | 0 |  | 0 | 100%
7.0 | IMPERMEABILIZAÇÕES E TRATAMENTOS | 0.123% | 5001.17 |  | 0 | 100% | 5001.17 |  | 0 |  | 0 |  | 0 |  | 0 | 100%
8.0 | PISOS | 9.876% | 401432.91 |  | 0 |  | 0 | 50% | 200716.455 | 50% | 200716.455 |  | 0 |  | 0 | 100%
9.0 | PEDRAS | 2.586% | 105098.12 |  | 0 |  | 0 | 25% | 26274.53 | 50% | 52549.06 | 25% | 26274.53 |  | 0 | 100%
10.0 | INSTALAÇÕES HIDROSSANITÁRIAS | 3.335% | 135545.68 |  | 0 | 25% | 33886.42 | 25% | 33886.42 | 25% | 33886.42 | 25% | 33886.42 |  | 0 | 100%
11.0 | INSTALAÇÕES ELÉTRICAS | 24.58% | 999130.07 |  | 0 | 25% | 249782.5175 | 25% | 249782.5175 | 25% | 249782.5175 | 25% | 249782.5175 |  | 0 | 100%
12.0 | AR-CONDICIONADO | 17.32% | 704025.11 |  | 0 | 25% | 176006.2775 | 25% | 176006.2775 | 25% | 176006.2775 | 25% | 176006.2775 |  | 0 | 100%
13.0 | DRENAGEM AR-CONDICIONADO | 0.6434% | 26150.17 |  | 0 |  | 0 |  | 0 | 25% | 6537.5425 | 50% | 13075.085 | 25% | 6537.5425 | 100%
14.0 | ATERRAMENTO | 1.06% | 43072.42 |  | 0 |  | 0 |  | 0 | 50% | 21536.21 | 50% | 21536.21 |  | 0 | 100%
15.0 | CABEAMENTO ESTRUTURADO | 6.474% | 263130.53 |  | 0 |  | 0 |  | 0 |  | 0 | 100% | 263130.53 |  | 0 | 100%
16.0 | ESTRUTURA METÁLICA (ELEVADOR/PASSARELA) | 6.441% | 261801.69 |  | 0 | 50% | 130900.845 | 50% | 130900.845 |  | 0 |  | 0 |  | 0 | 100%
17.0 | INCÊNDIO | 1.011% | 41100.93 |  | 0 |  | 0 | 25% | 10275.2325 | 25% | 10275.2325 | 50% | 20550.465 |  | 0 | 100%
18.0 | PINTURA | 6.115% | 248547.23 |  | 0 |  | 0 |  | 0 |  | 0 | 50% | 124273.615 | 50% | 124273.615 | 100%
19.0 | ACM | 6.38% | 259324.85 |  | 0 |  | 0 |  | 0 | 40% | 103729.94 | 30% | 77797.455 | 30% | 77797.455 | 100%
20.0 | URBANISMO | 0.3834% | 15584.28 |  | 0 |  | 0 |  | 0 |  | 0 |  | 0 | 100% | 15584.28 | 100%
21.0 | LIMPEZA | 0.09474% | 3850.65 |  | 0 |  | 0 |  | 0 |  | 0 |  | 0 | 100% | 3850.65 | 100%
| VALOR TOTAL | 100% | 4064550.2 | 2.802% | 113885.779 | 17.05% | 692960.452 | 22.89% | 930346.7965 | 25.62% | 1041141.55 | 25.31% | 1028700.329 | 6.336% | 257515.2935 | 100%
| VALOR ACUMULADO |  |  | 2.802% | 113885.779 | 19.85% | 806846.231 | 42.74% | 1737193.0275 | 68.36% | 2778334.5775 | 93.66% | 3807034.9065 | 100% | 4064550.2

## COMPOSIÇÃO MOB-DESMOB
MOBILIZAÇÃO OU DESMOBILIZAÇÃO
ITEM | DESCRIÇÃO | UND DE MEDIÇÃO | ORIGEM | DESTINO | VIAGENS | KM | UND | QNT | PREÇO UNT. | PREÇO TOTAL | FONTE DO PREÇO | COD.
1 | TRANSPORTE COMERCIAL DE CARGA SECA COM CAMINHAO CARROCERIA 9 T, RODOVIA PAVIMENTADA, REFERENTE À MOBILIZAÇÃO DE EQUIPAMENTOS E CANTEIRO DE OBRAS | T X KM | VÁRZEA GRANDE | VÁRZEA GRANDE | 1 | 30 | TON | 9 | 2.23 | 602.1 | SINAPI 10/2021 | 100947
TOTAL MOBILIZAÇÃO (SEM BDI) | [9 empty] | 602.1

## BDI
COMPOSIÇÃO DA PARCELA DE BDI
ITENS RELATIVOS À ADMINISTRAÇÃO CENTRAL |  | % SOBRE PV
AC - Administração Central |  | 4%
DF - Custos Financeiros |  | 1.23%
R - Riscos |  | 1.27%
SG - Seguros e Garantias Contratuais |  | 0.8%
L - Lucro Bruto |  | 7.4%
| Sub-total | 14.7%
TAXAS E IMPOSTOS |  | % SOBRE PV
F - PIS |  | 0.65%
G - COFINS |  | 3%
H - ISSQN |  | 3%
CPRB -Contribuição Previdenciária - Lei N° 13.161/15 |  | 4.5%
| Sub-total | 11.15%
BDI COM IMPOSTOS |  | 29.79%
Localidade / alíquota ISSQN
Alíquota de Várzea Grande = 3,0%

## ENCARGOS SOCIAIS
DETALHAMENTO DE ENCARGOS SOCIAIS
CÓDIGO | DESCRIÇÃO | COM DESONERAÇÃO
|  | HORISTA (%) | MENSALISTA (%)
GRUPO A
A1 | INSS | 0% | 0%
A2 | SESI | 1.5% | 1.5%
A3 | SENAI | 1% | 1%
A4 | INCRA | 0.2% | 0.2%
A5 | SEBRAE | 0.6% | 0.6%
A6 | Salario Educação | 2.5% | 2.5%
A7 | Seguro Contra Acidentes de Trabalho | 3% | 3%
A8 | FGTS | 8% | 8%
A9 | SECONCI | 0% | 0%
A | Total | 16.8% | 16.8%
GRUPO B
B1 | Repouso Semanal Remunerado | 17.78% | Não incide
B2 | Feriados | 3.67% | Não incide
B3 | Auxilio - Enfermidade | 0.92% | 0.69%
B4 | 13º Salario | 11.07% | 8.33%
B5 | Licença Paternidade | 0.08% | 0.06%
B6 | Faltas Justificadas | 0.74% | 0.56%
B7 | Dias de chuvas | 1.1% | Não incide
B8 | Auxílio Acidente de Trabalho | 0.13% | 0.09%
B9 | Férias Gozadas | 13.76% | 10.36%
B10 | Salário Maternidade | 0.03% | 0.02%
B | Total | 49.28% | 20.11%
GRUPO C
C1 | Aviso Prévio Indenizado | 8.28% | 6.23%
C2 | Aviso Prévio Trabalhado | 0.2% | 0.15%
C3 | Férias Indenizadas | 0.93% | 0.7%
C4 | Depósito Rescisão Sem Justa Causa | 4.84% | 3.65%
C5 | Indenização Adicional | 0.7% | 0.52%
C | Total | 14.95% | 11.25%
GRUPO D
D1 | Reincidência de Grupo A Sobre Grupo B | 8.28% | 3.38%
D2 | Reincidência de Grupo A Sobre Aviso Prévio Trabalhado e Reincidência do FGTS Sobre Aviso Prévio Indenizado | 0.7% | 0.52%
D | Total | 8.98% | 3.9%
TOTAL (A+B+C+D) |  | 90.01% | 52.06%