## CAPTAÇÃO ÁGUA BRUTA
OBRA: | ETA PARI
INSUMOS: | Barrilete Captação de Água Bruta
MAPA DE COTAÇÃO - TUBOS E CONEXÕES FOFO PARA BARRILETE
DADOS BASE |  |  |  |  | DADOS DE ENTRADA | [9 empty] | DADOS DE SAÍDA
ITEM | CÓD. | DESCRIÇÃO | UND | FORNECEDORES | FORNECEDOR 01 |  | FORNECEDOR 02 |  | FORNECEDOR 03 |  | FORNECEDOR 04 |  | FORNECEDOR 05 |  | SELEÇÃO DE FORNECEDORES
[5 empty] | ANGOLINI & ANGOLINI LTDA |  | V E GOMES ARAUJO EIRELI (MT SANEAMENTO) |  | DTS SANEAMENTO VÁLVULAS E CONEXÕES LTDA
|  |  |  | QNT | P. UNT | P. TOTAL | P. UNT | P. TOTAL | P. UNT | P. TOTAL | P. UNT | P. TOTAL | P. UNT | P. TOTAL | P. MEDIANA | FORNECEDOR | CNPJ | CONTATO | DATA DA COTAÇÃO
Coluna1 | Coluna2 | Coluna3 | Coluna4 | Coluna5 | Coluna6 | Coluna7 | Coluna8 | Coluna9 | Coluna10 | Coluna11 | Coluna12 | Coluna13 | Coluna14 | Coluna15 | Coluna16 | Coluna17 | Coluna18 | Coluna19 | Coluna20
1 | INS00493 | VALVULA DE PÉ COM CRIVO Ø 400MM | UN | 2 | 11618.21 | 23236.42 | 9700 | 19400 | 9510 | 19020 |  | 0 |  | 0 | 9700 | V E GOMES ARAUJO EIRELI (MT SANEAMENTO) | 20.775.930/0001-24 | VICTOR ARAUJO | 2021-12-17
2 | INS00494 | TUBO COM FLANGES Ø 400MM - 1,50M | UN | 2 | 3688.05 | 7376.1 | 5600 | 11200 | 3835 | 7670 |  | 0 |  | 0 | 3835 | DTS SANEAMENTO VÁLVULAS E CONEXÕES LTDA | 30.194.330/0001-26 | GILVAN MARTINS | 2021-12-16
3 | INS00495 | CURVA 90º COM FLANGE Ø400MM | UN | 2 | 5918.94 | 11837.88 | 9200 | 18400 | 6177 | 12354 |  | 0 |  | 0 | 6177 | DTS SANEAMENTO VÁLVULAS E CONEXÕES LTDA | 30.194.330/0001-26 | GILVAN MARTINS | 2021-12-16
4 | INS00496 | REDUÇÃO COM FLANGE EXCENTRICA Ø 400 X Ø 250MM | UN | 2 | 5065.88 | 10131.76 | 3112 | 6224 | 4622 | 9244 |  | 0 |  | 0 | 4622 | DTS SANEAMENTO VÁLVULAS E CONEXÕES LTDA | 30.194.330/0001-26 | GILVAN MARTINS | 2021-12-16
5 | INS00497 | REDUÇÃO COM FLANGE CONCENTRICA Ø 350 X Ø 200MM | UN | 2 | 1806.19 | 3612.38 | 2000 | 4000 | 2274 | 4548 |  | 0 |  | 0 | 2000 | V E GOMES ARAUJO EIRELI (MT SANEAMENTO) | 20.775.930/0001-24 | VICTOR ARAUJO | 2021-12-17
6 | INS00498 | TUBO COM FLANGES Ø 350MM - 0,20M | UN | 4 | 1515.74 | 6062.96 | 1882 | 7528 | 1750 | 7000 |  | 0 |  | 0 | 1750 | DTS SANEAMENTO VÁLVULAS E CONEXÕES LTDA | 30.194.330/0001-26 | GILVAN MARTINS | 2021-12-16
7 | INS00499 | JUNTA DESMONTAGEM TRAVADA AXIALMENTE Ø300MM | UN | 2 | 3658.76 | 7317.52 | 3350 | 6700 | 2390 | 4780 |  | 0 |  | 0 | 3350 | V E GOMES ARAUJO EIRELI (MT SANEAMENTO) | 20.775.930/0001-24 | VICTOR ARAUJO | 2021-12-17
8 | INS00500 | VALVULA BORBOLETA FLANGE VOLANTE NA POSIÇÃO 01 Ø350MM | UN | 2 | 22854.43 | 45708.86 | 17150 | 34300 | 7242 | 14484 |  | 0 |  | 0 | 17150 | V E GOMES ARAUJO EIRELI (MT SANEAMENTO) | 20.775.930/0001-24 | VICTOR ARAUJO | 2021-12-17
9 | INS00501 | CURVA 90º COM FLANGE Ø350MM | UN | 3 | 3739.31 | 11217.93 | 3250 | 9750 | 3115 | 9345 |  | 0 |  | 0 | 3250 | V E GOMES ARAUJO EIRELI (MT SANEAMENTO) | 20.775.930/0001-24 | VICTOR ARAUJO | 2021-12-17
10 | INS00502 | TE COM FLANGES Ø 350MM | UN | 1 | 5252.6 | 5252.6 | 5000 | 5000 | 4375 | 4375 |  | 0 |  | 0 | 5000 | V E GOMES ARAUJO EIRELI (MT SANEAMENTO) | 20.775.930/0001-24 | VICTOR ARAUJO | 2021-12-17
11 | INS00503 | TUBO COM FLANGES Ø 350MM - 3,76M | UN | 1 | 6055.62 | 6055.62 | 9850 | 9850 | 6698.4 | 6698.4 |  | 0 |  | 0 | 6698.4 | DTS SANEAMENTO VÁLVULAS E CONEXÕES LTDA | 30.194.330/0001-26 | GILVAN MARTINS | 2021-12-16
12 | INS00504 | VALVULA RETENÇÃ PORTINHOLA Ø350MM | UN | 2 | 17451.72 | 34903.44 | 5500 | 11000 | 6794 | 13588 |  | 0 |  | 0 | 6794 | DTS SANEAMENTO VÁLVULAS E CONEXÕES LTDA | 30.194.330/0001-26 | GILVAN MARTINS | 2021-12-16
13 | INS00505 | EXTREMIDADE FLANGE PONTA Ø350MM | UN | 1 | 1189.89 | 1189.89 | 1700 | 1700 | 1375.4 | 1375.4 |  | 0 |  | 0 | 1375.4 | DTS SANEAMENTO VÁLVULAS E CONEXÕES LTDA | 30.194.330/0001-26 | GILVAN MARTINS | 2021-12-16
14 | INS00506 | ARRUELAS Ø400MM ABF | UN | 5 | 29.11 | 145.55 | 24 | 120 | 42 | 210 |  | 0 |  | 0 | 29.11 | ANGOLINI & ANGOLINI LTDA | 44.829.653/0001-53 | ANTÔNIO CANDIDO | 2021-12-17
15 | INS00507 | ARRUELAS Ø350MM ABF | UN | 9 | 24.71 | 222.39 | 18 | 162 | 19.8 | 178.2 |  | 0 |  | 0 | 19.8 | DTS SANEAMENTO VÁLVULAS E CONEXÕES LTDA | 30.194.330/0001-26 | GILVAN MARTINS | 2021-12-16
16 | INS00508 | ARRUELAS Ø250MM ABF | UN | 2 | 13.36 | 26.72 | 13 | 26 | 12.6 | 25.2 |  | 0 |  | 0 | 13 | V E GOMES ARAUJO EIRELI (MT SANEAMENTO) | 20.775.930/0001-24 | VICTOR ARAUJO | 2021-12-17
17 | INS00509 | ARRUELAS Ø200MM ABF | UN | 2 | 9.7 | 19.4 | 10 | 20 | 10.5 | 21 |  | 0 |  | 0 | 10 | V E GOMES ARAUJO EIRELI (MT SANEAMENTO) | 20.775.930/0001-24 | VICTOR ARAUJO | 2021-12-17
18 | INS00510 | PARAFUSOS PN 10 Ø400MM D X L = 24 X 110 MM | UN | 80 | 32.71 | 2616.8 | 36 | 2880 | 28 | 2240 |  | 0 |  | 0 | 32.71 | ANGOLINI & ANGOLINI LTDA | 44.829.653/0001-53 | ANTÔNIO CANDIDO | 2021-12-17
19 | INS00511 | PARAFUSOS PN 10 Ø350MM D X L = 20 X 100 MM | UN | 144 | 20.5 | 2952 | 28 | 4032 | 20.9 | 3009.6 |  | 0 |  | 0 | 20.9 | DTS SANEAMENTO VÁLVULAS E CONEXÕES LTDA | 30.194.330/0001-26 | GILVAN MARTINS | 2021-12-16
20 | INS00512 | PARAFUSOS PN 10 Ø250MM D X L = 20 X 90 MM | UN | 24 | 19.53 | 468.72 | 27 | 648 | 19.8 | 475.2 |  | 0 |  | 0 | 19.8 | DTS SANEAMENTO VÁLVULAS E CONEXÕES LTDA | 30.194.330/0001-26 | GILVAN MARTINS | 2021-12-16
21 | INS00513 | PARAFUSOS PN 10 Ø200MM D X L = 20 X 90 MM | UN | 16 | 19.53 | 312.48 | 27 | 432 | 19.8 | 316.8 |  | 0 |  | 0 | 19.8 | DTS SANEAMENTO VÁLVULAS E CONEXÕES LTDA | 30.194.330/0001-26 | GILVAN MARTINS | 2021-12-16
22 | INS00514 | TIRANTE PARA VALVULA RETENÇÃO PORTINHOLA DUPLA D X L = 3/4 X 280MM (Ø 350) | UN | 32 | 61.02 | 1952.64 | 0 | 0 | 46 | 1472 |  | 0 |  | 0 | 46 | DTS SANEAMENTO VÁLVULAS E CONEXÕES LTDA | 30.194.330/0001-26 | GILVAN MARTINS | 2021-12-16
MAPA DE COTAÇÃO - MANGOTE
DADOS BASE |  |  |  |  | DADOS DE ENTRADA | [9 empty] | DADOS DE SAÍDA
ITEM | CÓD. | DESCRIÇÃO | UND | FORNECEDORES | FORNECEDOR 01 |  | FORNECEDOR 02 |  | FORNECEDOR 03 |  | FORNECEDOR 04 |  | FORNECEDOR 05 |  | SELEÇÃO DE FORNECEDORES
[5 empty] | REALFLEX PRODS.DE BORRACHA LTDA |  | ESTRELA DA BORRACHA
|  |  |  | QNT | P. UNT | P. TOTAL | P. UNT | P. TOTAL | P. UNT | P. TOTAL | P. UNT | P. TOTAL | P. UNT | P. TOTAL | P. MEDIANA | FORNECEDOR | CNPJ | CONTATO | DATA DA COTAÇÃO
Coluna1 | Coluna2 | Coluna3 | Coluna4 | Coluna5 | Coluna6 | Coluna7 | Coluna8 | Coluna9 | Coluna10 | Coluna11 | Coluna12 | Coluna13 | Coluna14 | Coluna15 | Coluna16 | Coluna17 | Coluna18 | Coluna19 | Coluna20
1 | INS00630 | MANGOTE ANILHADO PEAD 14" (350MM) | M | 18 | 2900 | 52200 | 16500 | 297000 | 0 | 0 |  | 0 |  | 0 | 2900 | REALFLEX PRODS.DE BORRACHA LTDA | #N/A | #N/A | #N/A
MAPA DE COTAÇÃO - BOMBA
DADOS BASE |  |  |  |  | DADOS DE ENTRADA | [9 empty] | DADOS DE SAÍDA
ITEM | CÓD. | DESCRIÇÃO | UND | FORNECEDORES | FORNECEDOR 01 |  | FORNECEDOR 02 |  | FORNECEDOR 03 |  | FORNECEDOR 04 |  | FORNECEDOR 05 |  | SELEÇÃO DE FORNECEDORES
[5 empty] | KSB: BOMBAS, VÁLVULAS E SERVIÇO |  | V E GOMES ARAUJO EIRELI (MT SANEAMENTO) |  | IMBIL IND. E MAN. DE BOMBAS ITA LTDA
|  |  |  | QNT | P. UNT | P. TOTAL | P. UNT | P. TOTAL | P. UNT | P. TOTAL | P. UNT | P. TOTAL | P. UNT | P. TOTAL | P. MEDIANA | FORNECEDOR | CNPJ | CONTATO | DATA DA COTAÇÃO
Coluna1 | Coluna2 | Coluna3 | Coluna4 | Coluna5 | Coluna6 | Coluna7 | Coluna8 | Coluna9 | Coluna10 | Coluna11 | Coluna12 | Coluna13 | Coluna14 | Coluna15 | Coluna16 | Coluna17 | Coluna18 | Coluna19 | Coluna20
1 | INS000095 | CONJUNTO MOTOBOMBA CENTRÍFUGA, VAZÃO 300L/S, HM30M, EFICIÊNCIA ACIMA DE 80% | UN | 2 | 76702 | 153404 | 85000 | 170000 | 118819 | 237638 |  | 0 |  | 0 | 85000 | V E GOMES ARAUJO EIRELI (MT SANEAMENTO) | 20.775.930/0001-24 | VICTOR ARAUJO | 2021-12-17
MAPA DE COTAÇÃO - BALSA PARA CAPTAÇÃO
DADOS BASE |  |  |  |  | DADOS DE ENTRADA | [9 empty] | DADOS DE SAÍDA
ITEM | CÓD. | DESCRIÇÃO | UND | FORNECEDORES | FORNECEDOR 01 |  | FORNECEDOR 02 |  | FORNECEDOR 03 |  | FORNECEDOR 04 |  | FORNECEDOR 05 |  | SELEÇÃO DE FORNECEDORES
[5 empty] | MARCON ENGENHARIA E CONSTRUÇÕES LTDA |  | TECNESANI CONSTRUÇÃO CIVIL LTDA - ME |  | MARCIO SOUZA FARIA EIRELI
|  |  |  | QNT | P. UNT | P. TOTAL | P. UNT | P. TOTAL | P. UNT | P. TOTAL | P. UNT | P. TOTAL | P. UNT | P. TOTAL | P. MEDIANA | FORNECEDOR | CNPJ | CONTATO | DATA DA COTAÇÃO
Coluna1 | Coluna2 | Coluna3 | Coluna4 | Coluna5 | Coluna6 | Coluna7 | Coluna8 | Coluna9 | Coluna10 | Coluna11 | Coluna12 | Coluna13 | Coluna14 | Coluna15 | Coluna16 | Coluna17 | Coluna18 | Coluna19 | Coluna20
1 | INS000092 | FORNECIMENTO E MONTAGEM DE BALSA PARA CAPTAÇÃO DE ÁGUA BRUTA | UN | 1 | 394694.34 | 394694.34 | 405034.18 | 405034.18 | 380141.06 | 380141.06 |  | 0 |  | 0 | 394694.34 | MARCON ENGENHARIA E CONSTRUÇÕES LTDA | 03.307.088/0001-87 | HERMUT RODRIGUES | 2021-05-11
MAPA DE COTAÇÃO - ADUTORA CAPTAÇÃO DE ÁGUA BRUTA
DADOS BASE |  |  |  |  | DADOS DE ENTRADA | [9 empty] | DADOS DE SAÍDA
ITEM | CÓD. | DESCRIÇÃO | UND | FORNECEDORES | FORNECEDOR 01 |  | FORNECEDOR 02 |  | FORNECEDOR 03 |  | FORNECEDOR 04 |  | FORNECEDOR 05 |  | SELEÇÃO DE FORNECEDORES
[5 empty] | ACF REPRESENTAÇÕES LTDA |  | CORR PLASTIK INDUSTRIAL LTDA |  | SAINT-GOBAIN CANALIZAÇÃO LTDA
|  |  |  | QNT | P. UNT | P. TOTAL | P. UNT | P. TOTAL | P. UNT | P. TOTAL | P. UNT | P. TOTAL | P. UNT | P. TOTAL | P. MEDIANA | FORNECEDOR | CNPJ | CONTATO | DATA DA COTAÇÃO
Coluna1 | Coluna2 | Coluna3 | Coluna4 | Coluna5 | Coluna6 | Coluna7 | Coluna8 | Coluna9 | Coluna10 | Coluna11 | Coluna12 | Coluna13 | Coluna14 | Coluna15 | Coluna16 | Coluna17 | Coluna18 | Coluna19 | Coluna20
1 | INS00348 | TUBO DEFOFO, ADUÇÃO, DN 350MM | M | 250 | 499.99 | 124997.5 | 479.9167 | 119979.1667 | 4344.48 | 1086120 |  | 0 |  | 0 | 499.99 | ACF REPRESENTAÇÕES LTDA | 03.724.137/0001-87 | ANTONIO FERREIRA | 2021-05-14
MAPA DE COTAÇÃO - QGBT
DADOS BASE |  |  |  |  | DADOS DE ENTRADA | [9 empty] | DADOS DE SAÍDA
ITEM | CÓD. | DESCRIÇÃO | UND | FORNECEDORES | FORNECEDOR 01 |  | FORNECEDOR 02 |  | FORNECEDOR 03 |  | FORNECEDOR 04 |  | FORNECEDOR 05 |  | SELEÇÃO DE FORNECEDORES
SELCO ENGENHARIA LTDA
|  |  |  | QNT | P. UNT | P. TOTAL | P. UNT | P. TOTAL | P. UNT | P. TOTAL | P. UNT | P. TOTAL | P. UNT | P. TOTAL | P. MEDIANA | FORNECEDOR | CNPJ | CONTATO | DATA DA COTAÇÃO
Coluna1 | Coluna2 | Coluna3 | Coluna4 | Coluna5 | Coluna6 | Coluna7 | Coluna8 | Coluna9 | Coluna10 | Coluna11 | Coluna12 | Coluna13 | Coluna14 | Coluna15 | Coluna16 | Coluna17 | Coluna18 | Coluna19 | Coluna20
1 | INS00453 | FORNECIMENTO E MONTAGEM DE QUADRO DE DISTRIBUIÇÃO EM BAIXA TENSÃO, PARA CAPTAÇÃO ETA, CONFORME PROJETO EXECUTIVO | UN | 1 | 62641.15 | 62641.15 |  | 0 |  | 0 |  | 0 |  | 0 | 62641.15 | SELCO ENGENHARIA LTDA | 01.303.940/0001-12 | GLADSON | 2021-09-28
MAPA DE COTAÇÃO - CCM
DADOS BASE |  |  |  |  | DADOS DE ENTRADA | [9 empty] | DADOS DE SAÍDA
ITEM | CÓD. | DESCRIÇÃO | UND | FORNECEDORES | FORNECEDOR 01 |  | FORNECEDOR 02 |  | FORNECEDOR 03 |  | FORNECEDOR 04 |  | FORNECEDOR 05 |  | SELEÇÃO DE FORNECEDORES
[5 empty] | SELCO ENGENHARIA LTDA |  | KSB: BOMBAS, VÁLVULAS E SERVIÇO |  | NORD ELETRIC
|  |  |  | QNT | P. UNT | P. TOTAL | P. UNT | P. TOTAL | P. UNT | P. TOTAL | P. UNT | P. TOTAL | P. UNT | P. TOTAL | P. MEDIANA | FORNECEDOR | CNPJ | CONTATO | DATA DA COTAÇÃO
Coluna1 | Coluna2 | Coluna3 | Coluna4 | Coluna5 | Coluna6 | Coluna7 | Coluna8 | Coluna9 | Coluna10 | Coluna11 | Coluna12 | Coluna13 | Coluna14 | Coluna15 | Coluna16 | Coluna17 | Coluna18 | Coluna19 | Coluna20
1 | INS000096 | PAINEL CCM INVERSOR DE FREQ 150CV | UN | 2 | 183125.02 | 366250.04 | 154888 | 309776 | 229080 | 458160 |  | 0 |  | 0 | 183125.02 | SELCO ENGENHARIA LTDA | 01.303.940/0001-12 | GLADSON | 2021-09-28

## ETA
OBRA: | ETA PARI
INSUMOS: | Estação de Tratamento de Água - ETA
MAPA DE COTAÇÃO - ESTAÇÃO DE TRATAMENTO
DADOS BASE |  |  |  |  | DADOS DE ENTRADA | [9 empty] | DADOS DE SAÍDA
ITEM | CÓD. | DESCRIÇÃO | UND | FORNECEDORES | FORNECEDOR 01 |  | FORNECEDOR 02 |  | FORNECEDOR 03 |  | FORNECEDOR 04 |  | FORNECEDOR 05 |  | SELEÇÃO DE FORNECEDORES
[5 empty] | MARCON ENGENHARIA E CONSTRUÇÕES LTDA |  | SVG METALURGICA |  | TECNESANI CONSTRUÇÃO CIVIL LTDA - ME
|  |  |  | QNT | P. UNT | P. TOTAL | P. UNT | P. TOTAL | P. UNT | P. TOTAL | P. UNT | P. TOTAL | P. UNT | P. TOTAL | P. MEDIANA | FORNECEDOR | CNPJ | CONTATO | DATA DA COTAÇÃO
Coluna1 | Coluna2 | Coluna3 | Coluna4 | Coluna5 | Coluna6 | Coluna7 | Coluna8 | Coluna9 | Coluna10 | Coluna11 | Coluna12 | Coluna13 | Coluna14 | Coluna15 | Coluna16 | Coluna17 | Coluna18 | Coluna19 | Coluna20
1 | INS00342 | FORNECIMENTO E MONTAGEM DE 03 DECANTADORES EM ESTRUTURA METÁLICA, CONFORME PROJETO EXECUTIVO | UN | 1 | 2207624.37 | 2207624.37 | 3275873.82 | 3275873.82 | 3422874.93 | 3422874.93 |  | 0 |  | 0 | 3275873.82 | SVG METALURGICA | 09.001.481/0001-24 | IRLAN | 2021-01-11
2 | INS00343 | FORNECIMENTO E MONTAGEM DE 04 FILTROS EM ESTRUTURA METÁLICA, CONFORME PROJETO EXECUTIVO | UN | 1 | 1427711.3 | 1427711.3 | 2091332.72 | 2091332.72 | 2231642.13 | 2231642.13 |  | 0 |  | 0 | 2091332.72 | SVG METALURGICA | 09.001.481/0001-24 | IRLAN | 2021-01-11
3 | INS00344 | FORNECIMENTO E MONTAGEM DE 02 CAIXAS DE ÁGUA FILTRADA, CÂMARAS DE NÍVEIS EM ESTRUTURA METÁLICA, CONFORME PROJETO EXECUTIVO | UN | 1 | 132374.85 | 132374.85 | 194755 | 194755 | 201347.52 | 201347.52 |  | 0 |  | 0 | 194755 | SVG METALURGICA | 09.001.481/0001-24 | IRLAN | 2021-01-11
4 | INS00345 | FORNECIMENTO E MONTAGEM DE 02 FLOCULADORES EM ESTRUTURA METÁLICA, CONFORME PROJETO EXECUTIVO | UN | 1 | 1043114.95 | 1043114.95 | 1518974.54 | 1518974.54 | 1585690.86 | 1585690.86 |  | 0 |  | 0 | 1518974.54 | SVG METALURGICA | 09.001.481/0001-24 | IRLAN | 2021-01-11
5 | INS00346 | FORNECIMENTO E MONTAGEM DE CONEXÕES FLANGEADAS DE INTERLIGAÇÕES, DESCARGAS, SAÍDAS PARA RAMAL ENTERRADO E SOPRADOR, CONFORME PROJETO EXECUTIVO | UN | 1 | 291660.91 | 291660.91 | 445703.45 | 445703.45 | 474314.81 | 474314.81 |  | 0 |  | 0 | 445703.45 | SVG METALURGICA | 09.001.481/0001-24 | IRLAN | 2021-01-11
6 | INS00347 | FORNECIMENTO E MONTAGEM DE ESTRUTURA DE ACESSO E MANUTENÇÃO À ETA, CONTENDO 01 ESCADA E PASSARELAS SOBRE OS TANQUES, CONFORME PROJETO EXECUTIVO | UN | 1 | 397246.63 | 397246.63 | 565642.36 | 565642.36 | 476299.82 | 476299.82 |  | 0 |  | 0 | 476299.82 | TECNESANI CONSTRUÇÃO CIVIL LTDA - ME | 10.779.152/0001-98 | BENEDITO LEITE | 2021-08-17
MAPA DE COTAÇÃO - FORNECIMENTO MÓDULO DE DECANTAÇÃO
DADOS BASE |  |  |  |  | DADOS DE ENTRADA | [9 empty] | DADOS DE SAÍDA
ITEM | CÓD. | DESCRIÇÃO | UND | FORNECEDORES | FORNECEDOR 01 |  | FORNECEDOR 02 |  | FORNECEDOR 03 |  | FORNECEDOR 04 |  | FORNECEDOR 05 |  | SELEÇÃO DE FORNECEDORES
[5 empty] | MONTENEGRO |  | YETE AMBIENTAL IND. E COM. LTDA |  | ROFA IND. COM. DE COMPONENTES PLÁSTICOS LTDA
|  |  |  | QNT | P. UNT | P. TOTAL | P. UNT | P. TOTAL | P. UNT | P. TOTAL | P. UNT | P. TOTAL | P. UNT | P. TOTAL | P. MEDIANA | FORNECEDOR | CNPJ | CONTATO | DATA DA COTAÇÃO
Coluna1 | Coluna2 | Coluna3 | Coluna4 | Coluna5 | Coluna6 | Coluna7 | Coluna8 | Coluna9 | Coluna10 | Coluna11 | Coluna12 | Coluna13 | Coluna14 | Coluna15 | Coluna16 | Coluna17 | Coluna18 | Coluna19 | Coluna20
1 | INS00336 | MÓDULOS DE DECANTAÇÃO, FORMATADOS A PARTIR DE PLACAS PLANAS PARALELAS, COM ESPAÇAMENTO E ATIRAMENTO POR PERFIS TUBULARES RETANGULARES OCTOGONAIS, DIMENSÕES NOMINAIS, 50X1200MM, ESPESSURA DE 1,00 A 1,50 MM, INCLUSIVE CREPINA PEQUENA COM REFORÇO | UN | 1 | 424636.06 | 424636.06 | 494000 | 494000 | 198627 | 198627 |  | 0 |  | 0 | 424636.06 | MONTENEGRO | 32.719.150/0001-46 | SAMIA ABRANCHES | 2021-05-06
MAPA DE COTAÇÃO - INSTALAÇÃO DE MONTAGEM MÓDULO DE DECANTAÇÃO
DADOS BASE |  |  |  |  | DADOS DE ENTRADA | [9 empty] | DADOS DE SAÍDA
ITEM | CÓD. | DESCRIÇÃO | UND | FORNECEDORES | FORNECEDOR 01 |  | FORNECEDOR 02 |  | FORNECEDOR 03 |  | FORNECEDOR 04 |  | FORNECEDOR 05 |  | SELEÇÃO DE FORNECEDORES
[5 empty] | MARCON ENGENHARIA E CONSTRUÇÕES LTDA |  | SVG METALURGICA |  | TECNESANI CONSTRUÇÃO CIVIL LTDA - ME
|  |  |  | QNT | P. UNT | P. TOTAL | P. UNT | P. TOTAL | P. UNT | P. TOTAL | P. UNT | P. TOTAL | P. UNT | P. TOTAL | P. MEDIANA | FORNECEDOR | CNPJ | CONTATO | DATA DA COTAÇÃO
Coluna1 | Coluna2 | Coluna3 | Coluna4 | Coluna5 | Coluna6 | Coluna7 | Coluna8 | Coluna9 | Coluna10 | Coluna11 | Coluna12 | Coluna13 | Coluna14 | Coluna15 | Coluna16 | Coluna17 | Coluna18 | Coluna19 | Coluna20
1 | INS00454 | MONTAGEM DE MÓDULOS DE DECANTAÇÃO | UN | 1 | 43418.1 | 43418.1 | 17700 | 17700 | 56168 | 56168 |  | 0 |  | 0 | 43418.1 | MARCON ENGENHARIA E CONSTRUÇÕES LTDA | 03.307.088/0001-87 | HERMUT RODRIGUES | 2021-05-11
MAPA DE COTAÇÃO - FORNECIMENTO FLOCULADORES
DADOS BASE |  |  |  |  | DADOS DE ENTRADA | [9 empty] | DADOS DE SAÍDA
ITEM | CÓD. | DESCRIÇÃO | UND | FORNECEDORES | FORNECEDOR 01 |  | FORNECEDOR 02 |  | FORNECEDOR 03 |  | FORNECEDOR 04 |  | FORNECEDOR 05 |  | SELEÇÃO DE FORNECEDORES
[5 empty] | NAQUA SOLUÇÕES EM ÁGUAS |  | AQUAMEC IND. E COM. DE EQUIP. LTDA |  | ECOSAN TRATAMENTO EM SANEAMENTO EIRELI
|  |  |  | QNT | P. UNT | P. TOTAL | P. UNT | P. TOTAL | P. UNT | P. TOTAL | P. UNT | P. TOTAL | P. UNT | P. TOTAL | P. MEDIANA | FORNECEDOR | CNPJ | CONTATO | DATA DA COTAÇÃO
Coluna1 | Coluna2 | Coluna3 | Coluna4 | Coluna5 | Coluna6 | Coluna7 | Coluna8 | Coluna9 | Coluna10 | Coluna11 | Coluna12 | Coluna13 | Coluna14 | Coluna15 | Coluna16 | Coluna17 | Coluna18 | Coluna19 | Coluna20
1 | INS00337 | FLOCULADOR MECÂNICO DO TIPO TURBINA DE FLUXO AXIAL, MARCA NAQUA, MODELO FMAX OU EQUIVALENTE | UN | 6 | 40200 | 241200 | 43940 | 263640 | 36280 | 217680 |  | 0 |  | 0 | 40200 | NAQUA SOLUÇÕES EM ÁGUAS | 27.673.578/0001-65 | LUDOVICO PASCHOALIN | 2021-05-13
2 | INS00338 | FLOCULADOR MECÂNICO DO TIPO PALETAS VERTICAIS DE NOSSA FABRICAÇÃO, MARCA NAQUA, MODELO FMPA OU EQUIVALENTE | UN | 4 | 54600 | 218400 | 77490 | 309960 | 60640 | 242560 |  | 0 |  | 0 | 60640 | ECOSAN TRATAMENTO EM SANEAMENTO EIRELI | 03.797.748/0001-55 | ALINE | 2021-11-10
MAPA DE COTAÇÃO - FORNECIMENTO CALHA PARSHALL
DADOS BASE |  |  |  |  | DADOS DE ENTRADA | [9 empty] | DADOS DE SAÍDA
ITEM | CÓD. | DESCRIÇÃO | UND | FORNECEDORES | FORNECEDOR 01 |  | FORNECEDOR 02 |  | FORNECEDOR 03 |  | FORNECEDOR 04 |  | FORNECEDOR 05 |  | SELEÇÃO DE FORNECEDORES
[5 empty] | NAQUA SOLUÇÕES EM ÁGUAS |  | HIDROMETER
|  |  |  | QNT | P. UNT | P. TOTAL | P. UNT | P. TOTAL | P. UNT | P. TOTAL | P. UNT | P. TOTAL | P. UNT | P. TOTAL | P. MEDIANA | FORNECEDOR | CNPJ | CONTATO | DATA DA COTAÇÃO
Coluna1 | Coluna2 | Coluna3 | Coluna4 | Coluna5 | Coluna6 | Coluna7 | Coluna8 | Coluna9 | Coluna10 | Coluna11 | Coluna12 | Coluna13 | Coluna14 | Coluna15 | Coluna16 | Coluna17 | Coluna18 | Coluna19 | Coluna20
1 | INS00339 | MEDIDOR DE VAZÃO, TIPO CALHA PARSHALL, MARCA NAQUA, MODELO CPMV OU EQUIVALENTE | UN | 1 | 11400 | 11400 | 4200 | 4200 | 0 | 0 |  | 0 |  | 0 | 4200 | HIDROMETER | 06.861.118/0001-90 | JAQUELINE | 2021-05-06
MAPA DE COTAÇÃO - INSTALAÇÃO E MONTAGEM FLOCULADORES + CALHA
DADOS BASE |  |  |  |  | DADOS DE ENTRADA | [9 empty] | DADOS DE SAÍDA
ITEM | CÓD. | DESCRIÇÃO | UND | FORNECEDORES | FORNECEDOR 01 |  | FORNECEDOR 02 |  | FORNECEDOR 03 |  | FORNECEDOR 04 |  | FORNECEDOR 05 |  | SELEÇÃO DE FORNECEDORES
[5 empty] | MARCON ENGENHARIA E CONSTRUÇÕES LTDA |  | SVG METALURGICA |  | TECNESANI CONSTRUÇÃO CIVIL LTDA - ME
|  |  |  | QNT | P. UNT | P. TOTAL | P. UNT | P. TOTAL | P. UNT | P. TOTAL | P. UNT | P. TOTAL | P. UNT | P. TOTAL | P. MEDIANA | FORNECEDOR | CNPJ | CONTATO | DATA DA COTAÇÃO
Coluna1 | Coluna2 | Coluna3 | Coluna4 | Coluna5 | Coluna6 | Coluna7 | Coluna8 | Coluna9 | Coluna10 | Coluna11 | Coluna12 | Coluna13 | Coluna14 | Coluna15 | Coluna16 | Coluna17 | Coluna18 | Coluna19 | Coluna20
1 | INS00455 | MONTAGEM DE FLOCULADORES | UN | 10 | 4420.2 | 44202 | 1500 | 15000 | 15000 | 150000 |  | 0 |  | 0 | 4420.2 | MARCON ENGENHARIA E CONSTRUÇÕES LTDA | 03.307.088/0001-87 | HERMUT RODRIGUES | 2021-05-11
MAPA DE COTAÇÃO - SOPRADOR DE AR
DADOS BASE |  |  |  |  | DADOS DE ENTRADA | [9 empty] | DADOS DE SAÍDA
ITEM | CÓD. | DESCRIÇÃO | UND | FORNECEDORES | FORNECEDOR 01 |  | FORNECEDOR 02 |  | FORNECEDOR 03 |  | FORNECEDOR 04 |  | FORNECEDOR 05 |  | SELEÇÃO DE FORNECEDORES
[5 empty] | OMEL BOMBAS E COMPRESSORES LTDA |  | VAZFLUX SOPRADORES IND. E COM. LTDA |  | DOSITEC BOMBAS E COMPR. IND E COM EIRELI
|  |  |  | QNT | P. UNT | P. TOTAL | P. UNT | P. TOTAL | P. UNT | P. TOTAL | P. UNT | P. TOTAL | P. UNT | P. TOTAL | P. MEDIANA | FORNECEDOR | CNPJ | CONTATO | DATA DA COTAÇÃO
Coluna1 | Coluna2 | Coluna3 | Coluna4 | Coluna5 | Coluna6 | Coluna7 | Coluna8 | Coluna9 | Coluna10 | Coluna11 | Coluna12 | Coluna13 | Coluna14 | Coluna15 | Coluna16 | Coluna17 | Coluna18 | Coluna19 | Coluna20
1 | INS00340 | SOPRADOR DE AR TIPO ROOTS, REF. OMEL SRTV-1027 OU EQUIVALENTE | UN | 2 | 66801 | 133602 | 74262 | 148524 | 71200 | 142400 |  | 0 |  | 0 | 71200 | DOSITEC BOMBAS E COMPR. IND E COM EIRELI | 66.707.654/0001-68 | JOSE | 2021-11-08
MAPA DE COTAÇÃO - BOMBA DOSADORA
DADOS BASE |  |  |  |  | DADOS DE ENTRADA | [9 empty] | DADOS DE SAÍDA
ITEM | CÓD. | DESCRIÇÃO | UND | FORNECEDORES | FORNECEDOR 01 |  | FORNECEDOR 02 |  | FORNECEDOR 03 |  | FORNECEDOR 04 |  | FORNECEDOR 05 |  | SELEÇÃO DE FORNECEDORES
[5 empty] | OMEL BOMBAS E COMPRESSORES LTDA |  | PROMINENT BRASIL LTDA |  | DOSITEC BOMBAS E COMPR. IND E COM EIRELI
|  |  |  | QNT | P. UNT | P. TOTAL | P. UNT | P. TOTAL | P. UNT | P. TOTAL | P. UNT | P. TOTAL | P. UNT | P. TOTAL | P. MEDIANA | FORNECEDOR | CNPJ | CONTATO | DATA DA COTAÇÃO
Coluna1 | Coluna2 | Coluna3 | Coluna4 | Coluna5 | Coluna6 | Coluna7 | Coluna8 | Coluna9 | Coluna10 | Coluna11 | Coluna12 | Coluna13 | Coluna14 | Coluna15 | Coluna16 | Coluna17 | Coluna18 | Coluna19 | Coluna20
1 | INS00341 | BOMBA DOSADORA, VAZÃO 1.300L/H, P=10 KGF/CM2, REF. OMEL NSP-3/P OU EQUIVALENTE | UN | 4 | 42340 | 169360 | 42462.25 | 169849 | 11930 | 47720 |  | 0 |  | 0 | 42340 | OMEL BOMBAS E COMPRESSORES LTDA | 67.693.440/0001-42 | JEFFERSON JOAQUIM | 2021-05-10
MAPA DE COTAÇÃO - QGBT E CCM
DADOS BASE |  |  |  |  | DADOS DE ENTRADA | [9 empty] | DADOS DE SAÍDA
ITEM | CÓD. | DESCRIÇÃO | UND | FORNECEDORES | FORNECEDOR 01 |  | FORNECEDOR 02 |  | FORNECEDOR 03 |  | FORNECEDOR 04 |  | FORNECEDOR 05 |  | SELEÇÃO DE FORNECEDORES
[5 empty] | SELCO ENGENHARIA LTDA |  | KSB: BOMBAS, VÁLVULAS E SERVIÇO |  | V E GOMES ARAUJO EIRELI (MT SANEAMENTO)
|  |  |  | QNT | P. UNT | P. TOTAL | P. UNT | P. TOTAL | P. UNT | P. TOTAL | P. UNT | P. TOTAL | P. UNT | P. TOTAL | P. MEDIANA | FORNECEDOR | CNPJ | CONTATO | DATA DA COTAÇÃO
Coluna1 | Coluna2 | Coluna3 | Coluna4 | Coluna5 | Coluna6 | Coluna7 | Coluna8 | Coluna9 | Coluna10 | Coluna11 | Coluna12 | Coluna13 | Coluna14 | Coluna15 | Coluna16 | Coluna17 | Coluna18 | Coluna19 | Coluna20
1 | INS00456 | FORNECIMENTO E MONTAGEM DE QUADRO DE DISTRIBUIÇÃO EM BAIXA TENSÃO, PARA ETA, CONFORME PROJETO EXECUTIVO | UN | 1 | 136963.6 | 136963.6 |  | 0 |  | 0 |  | 0 |  | 0 | 136963.6 | SELCO ENGENHARIA LTDA | 01.303.940/0001-12 | GLADSON | 2021-09-28
2 | INS00461 | PAINEL CCM 1 INVERSOR DE FREQ 150CV - ETA | UN | 1 | 107606.95 | 107606.95 | 266910 | 266910 | 300000 | 300000 |  | 0 |  | 0 | 266910 | KSB: BOMBAS, VÁLVULAS E SERVIÇO | 60.680.873/0001-14 | FANCISCO DIAS | 2021-05-05
3 | INS00462 | PAINEL CCM 2 INVERSOR DE FREQ 150CV - ETA | UN | 1 | 74832.42 | 74832.42 | 154888 | 154888 | 170000 | 170000 |  | 0 |  | 0 | 154888 | KSB: BOMBAS, VÁLVULAS E SERVIÇO | 60.680.873/0001-14 | FANCISCO DIAS | 2021-05-05
3 | INS00463 | PAINEL CCM ETA INVERSOR DE FREQ - ETA | UN | 1 | 93801.91 | 93801.91 |  | 0 |  | 0 |  | 0 |  | 0 | 93801.91 | SELCO ENGENHARIA LTDA | 01.303.940/0001-12 | GLADSON | 2021-09-28

## RAP ETA
OBRA: | ETA PARI
INSUMOS: | Reservatório de Água Potável da ETA
MAPA DE COTAÇÃO - TUBOS E CONEXÕES FOFO PARA BARRILETE
DADOS BASE |  |  |  |  | DADOS DE ENTRADA | [9 empty] | DADOS DE SAÍDA
ITEM | CÓD. | DESCRIÇÃO | UND | FORNECEDORES | FORNECEDOR 01 |  | FORNECEDOR 02 |  | FORNECEDOR 03 |  | FORNECEDOR 04 |  | FORNECEDOR 05 |  | SELEÇÃO DE FORNECEDORES
[5 empty] | ANGOLINI & ANGOLINI LTDA |  | V E GOMES ARAUJO EIRELI (MT SANEAMENTO) |  | DTS SANEAMENTO VÁLVULAS E CONEXÕES LTDA
|  |  |  | QNT | P. UNT | P. TOTAL | P. UNT | P. TOTAL | P. UNT | P. TOTAL | P. UNT | P. TOTAL | P. UNT | P. TOTAL | P. MEDIANA | FORNECEDOR | CNPJ | CONTATO | DATA DA COTAÇÃO
Coluna1 | Coluna2 | Coluna3 | Coluna4 | Coluna5 | Coluna6 | Coluna7 | Coluna8 | Coluna9 | Coluna10 | Coluna11 | Coluna12 | Coluna13 | Coluna14 | Coluna15 | Coluna16 | Coluna17 | Coluna18 | Coluna19 | Coluna20
1 | INS00545 | TUBO COM FLANGES PONTA Ø 600MM - 1,30M | UN | 1 | 4755.9 | 4755.9 | 7340 | 7340 | 4574.2 | 4574.2 |  | 0 |  | 0 | 4755.9 | ANGOLINI & ANGOLINI LTDA | 44.829.653/0001-53 | ANTÔNIO CANDIDO | 2021-12-17
2 | INS00546 | CURVA 90º COM FLANGE Ø600MM | UN | 2 | 16376.55 | 32753.1 | 21000 | 42000 | 15765 | 31530 |  | 0 |  | 0 | 16376.55 | ANGOLINI & ANGOLINI LTDA | 44.829.653/0001-53 | ANTÔNIO CANDIDO | 2021-12-17
3 | INS00547 | TUBO COM FLANGES Ø 600MM - 0,22M | UN | 1 | 3618.49 | 3618.49 | 4332 | 4332 | 3879.08 | 3879.08 |  | 0 |  | 0 | 3879.08 | DTS SANEAMENTO VÁLVULAS E CONEXÕES LTDA | 30.194.330/0001-26 | GILVAN MARTINS | 2021-12-16
4 | INS00548 | TUBO COM FLANGES Ø 600MM - 1,00M | UN | 1 | 5552.82 | 5552.82 | 7720 | 7720 | 5606 | 5606 |  | 0 |  | 0 | 5606 | DTS SANEAMENTO VÁLVULAS E CONEXÕES LTDA | 30.194.330/0001-26 | GILVAN MARTINS | 2021-12-16
5 | INS00549 | REGISTRO CHATO CUNHA METALICA FLANGE VOLANTE S/BY-PASS E S/REDUTOR Ø 600MM | UN | 1 | 45765 | 45765 | 50000 | 50000 | 0 | 0 |  | 0 |  | 0 | 45765 | ANGOLINI & ANGOLINI LTDA | 44.829.653/0001-53 | ANTÔNIO CANDIDO | 2021-12-17
6 | INS00550 | TE COM FLANGES Ø 600MM | UN | 1 | 20344.07 | 20344.07 | 23400 | 23400 | 20655 | 20655 |  | 0 |  | 0 | 20655 | DTS SANEAMENTO VÁLVULAS E CONEXÕES LTDA | 30.194.330/0001-26 | GILVAN MARTINS | 2021-12-16
7 | INS00551 | TUBO COM FLANGES Ø 600MM - 2,0M | UN | 1 | 8030.23 | 8030.23 | 12000 | 12000 | 7820 | 7820 |  | 0 |  | 0 | 8030.23 | ANGOLINI & ANGOLINI LTDA | 44.829.653/0001-53 | ANTÔNIO CANDIDO | 2021-12-17
8 | INS00552 | TE REDUÇÃO COM FLANGES Ø 600 X 400MM | UN | 1 | 18263.29 | 18263.29 | 22200 | 22200 | 17177 | 17177 |  | 0 |  | 0 | 18263.29 | ANGOLINI & ANGOLINI LTDA | 44.829.653/0001-53 | ANTÔNIO CANDIDO | 2021-12-17
9 | INS00553 | FLANGE CEGO Ø 600MM | UN | 1 | 2411.51 | 2411.51 | 2830 | 2830 | 2176 | 2176 |  | 0 |  | 0 | 2411.51 | ANGOLINI & ANGOLINI LTDA | 44.829.653/0001-53 | ANTÔNIO CANDIDO | 2021-12-17
10 | INS00554 | TUBO COM FLANGES Ø 400MM - 1,50M | UN | 1 | 3688.05 | 3688.05 | 5600 | 5600 | 3835 | 3835 |  | 0 |  | 0 | 3835 | DTS SANEAMENTO VÁLVULAS E CONEXÕES LTDA | 30.194.330/0001-26 | GILVAN MARTINS | 2021-12-16
11 | INS00555 | TE COM FLANGES Ø 400MM | UN | 2 | 8818.61 | 17637.22 | 12000 | 24000 | 7952 | 15904 |  | 0 |  | 0 | 8818.61 | ANGOLINI & ANGOLINI LTDA | 44.829.653/0001-53 | ANTÔNIO CANDIDO | 2021-12-17
12 | INS00556 | TOCO COM FLANGES Ø 400MM 0,50M | UN | 3 | 2254.08 | 6762.24 | 2830 | 8490 | 2345 | 7035 |  | 0 |  | 0 | 2345 | DTS SANEAMENTO VÁLVULAS E CONEXÕES LTDA | 30.194.330/0001-26 | GILVAN MARTINS | 2021-12-16
13 | INS00557 | TUBO COM FLANGES Ø 400MM - 0,81M | UN | 1 | 2697.08 | 2697.08 | 3600 | 3600 | 2806.9 | 2806.9 |  | 0 |  | 0 | 2806.9 | DTS SANEAMENTO VÁLVULAS E CONEXÕES LTDA | 30.194.330/0001-26 | GILVAN MARTINS | 2021-12-16
14 | INS00558 | CURVA 90º COM FLANGE Ø400MM | UN | 4 | 5918.94 | 23675.76 | 9190 | 36760 | 6177 | 24708 |  | 0 |  | 0 | 6177 | DTS SANEAMENTO VÁLVULAS E CONEXÕES LTDA | 30.194.330/0001-26 | GILVAN MARTINS | 2021-12-16
15 | INS00559 | TOCO COM FLANGES Ø 400MM 0,25M | UN | 4 | 1894.06 | 7576.24 | 2205 | 8820 | 1972.5 | 7890 |  | 0 |  | 0 | 1972.5 | DTS SANEAMENTO VÁLVULAS E CONEXÕES LTDA | 30.194.330/0001-26 | GILVAN MARTINS | 2021-12-16
16 | INS00560 | VALVULA BORBOLETA FLANGE VOLANTE NA POSIÇÃO 01 Ø400MM | UN | 4 | 23032.61 | 92130.44 | 24500 | 98000 | 18462 | 73848 |  | 0 |  | 0 | 23032.61 | ANGOLINI & ANGOLINI LTDA | 44.829.653/0001-53 | ANTÔNIO CANDIDO | 2021-12-17
17 | INS00561 | JUNTA DESMONTAGEM TRAVADA AXIALMENTE Ø400MM | UN | 4 | 6743.9 | 26975.6 | 5400 | 21600 | 4890 | 19560 |  | 0 |  | 0 | 5400 | V E GOMES ARAUJO EIRELI (MT SANEAMENTO) | 20.775.930/0001-24 | VICTOR ARAUJO | 2021-12-17
18 | INS00562 | REDUÇÃO COM FLANGE EXCENTRICA Ø 400 X Ø 250MM | UN | 2 | 5065.88 | 10131.76 | 3580 | 7160 | 4622 | 9244 |  | 0 |  | 0 | 4622 | DTS SANEAMENTO VÁLVULAS E CONEXÕES LTDA | 30.194.330/0001-26 | GILVAN MARTINS | 2021-12-16
19 | INS00563 | REDUÇÃO COM FLANGE CONCENTRICA Ø 400 X Ø 250MM | UN | 2 | 2983.88 | 5967.76 | 3112 | 6224 | 4189 | 8378 |  | 0 |  | 0 | 3112 | V E GOMES ARAUJO EIRELI (MT SANEAMENTO) | 20.775.930/0001-24 | VICTOR ARAUJO | 2021-12-17
20 | INS00564 | VALVULA RETENÇÃO PORTINHOLA ÚNICA SIMPLES Ø400MM | UN | 2 | 25647.93 | 51295.86 | 21000 | 42000 | 23148 | 46296 |  | 0 |  | 0 | 23148 | DTS SANEAMENTO VÁLVULAS E CONEXÕES LTDA | 30.194.330/0001-26 | GILVAN MARTINS | 2021-12-16
21 | INS00565 | TUBO COM FLANGES Ø 400MM - 0,21M | UN | 2 | 1836.7 | 3673.4 | 2110 | 4220 | 1912.9 | 3825.8 |  | 0 |  | 0 | 1912.9 | DTS SANEAMENTO VÁLVULAS E CONEXÕES LTDA | 30.194.330/0001-26 | GILVAN MARTINS | 2021-12-16
22 | INS00566 | TUBO COM FLANGES E PONTA Ø 400MM - 0,41M | UN | 1 | 1354.64 | 1354.64 | 1812 | 1812 | 1410.9 | 1410.9 |  | 0 |  | 0 | 1410.9 | DTS SANEAMENTO VÁLVULAS E CONEXÕES LTDA | 30.194.330/0001-26 | GILVAN MARTINS | 2021-12-16
23 | INS00567 | ARRUELAS Ø600MM ABF | UN | 9 | 63.7 | 573.3 | 48 | 432 | 68 | 612 |  | 0 |  | 0 | 63.7 | ANGOLINI & ANGOLINI LTDA | 44.829.653/0001-53 | ANTÔNIO CANDIDO | 2021-12-17
24 | INS00568 | ARRUELAS Ø400MM ABF | UN | 19 | 29.11 | 553.09 | 24 | 456 | 42 | 798 |  | 0 |  | 0 | 29.11 | ANGOLINI & ANGOLINI LTDA | 44.829.653/0001-53 | ANTÔNIO CANDIDO | 2021-12-17
25 | INS00569 | ARRUELAS Ø250MM ABF | UN | 4 | 13.36 | 53.44 | 13 | 52 | 12.6 | 50.4 |  | 0 |  | 0 | 13 | V E GOMES ARAUJO EIRELI (MT SANEAMENTO) | 20.775.930/0001-24 | VICTOR ARAUJO | 2021-12-17
26 | INS00570 | PARAFUSOS D X L = 27 X 120 MM | UN | 180 | 51.5 | 9270 | 62 | 11160 | 36 | 6480 |  | 0 |  | 0 | 51.5 | ANGOLINI & ANGOLINI LTDA | 44.829.653/0001-53 | ANTÔNIO CANDIDO | 2021-12-17
27 | INS00571 | PARAFUSOS D X L = 24 X 110 MM | UN | 304 | 32.71 | 9943.84 | 36 | 10944 | 28 | 8512 |  | 0 |  | 0 | 32.71 | ANGOLINI & ANGOLINI LTDA | 44.829.653/0001-53 | ANTÔNIO CANDIDO | 2021-12-17
28 | INS00572 | PARAFUSOS D X L = 20 X 90 MM | UN | 48 | 19.53 | 937.44 | 27 | 1296 | 19.8 | 950.4 |  | 0 |  | 0 | 19.8 | DTS SANEAMENTO VÁLVULAS E CONEXÕES LTDA | 30.194.330/0001-26 | GILVAN MARTINS | 2021-12-16
MAPA DE COTAÇÃO - TUBOS E CONEXÕES FOFO PARA RETROLAVAGEM FILTRO
DADOS BASE |  |  |  |  | DADOS DE ENTRADA | [9 empty] | DADOS DE SAÍDA
ITEM | CÓD. | DESCRIÇÃO | UND | FORNECEDORES | FORNECEDOR 01 |  | FORNECEDOR 02 |  | FORNECEDOR 03 |  | FORNECEDOR 04 |  | FORNECEDOR 05 |  | SELEÇÃO DE FORNECEDORES
[5 empty] | ANGOLINI & ANGOLINI LTDA |  | V E GOMES ARAUJO EIRELI (MT SANEAMENTO) |  | DTS SANEAMENTO VÁLVULAS E CONEXÕES LTDA
|  |  |  | QNT | P. UNT | P. TOTAL | P. UNT | P. TOTAL | P. UNT | P. TOTAL | P. UNT | P. TOTAL | P. UNT | P. TOTAL | P. MEDIANA | FORNECEDOR | CNPJ | CONTATO | DATA DA COTAÇÃO
Coluna1 | Coluna2 | Coluna3 | Coluna4 | Coluna5 | Coluna6 | Coluna7 | Coluna8 | Coluna9 | Coluna10 | Coluna11 | Coluna12 | Coluna13 | Coluna14 | Coluna15 | Coluna16 | Coluna17 | Coluna18 | Coluna19 | Coluna20
1 | INS00515 | TUBO COM FLANGES Ø 600MM - 1,00M | UN | 1 | 5552.82 | 5552.82 | 7720 | 7720 | 5606 | 5606 |  | 0 |  | 0 | 5606 | DTS SANEAMENTO VÁLVULAS E CONEXÕES LTDA | 30.194.330/0001-26 | GILVAN MARTINS | 2021-12-16
2 | INS00516 | TE REDUÇÃO COM FLANGES Ø 600 X 400MM | UN | 1 | 18263.29 | 18263.29 | 22200 | 22200 | 17177 | 17177 |  | 0 |  | 0 | 18263.29 | ANGOLINI & ANGOLINI LTDA | 44.829.653/0001-53 | ANTÔNIO CANDIDO | 2021-12-17
3 | INS00517 | FLANGE CEGO Ø 600MM | UN | 1 | 2411.51 | 2411.51 | 2830 | 2830 | 2176 | 2176 |  | 0 |  | 0 | 2411.51 | ANGOLINI & ANGOLINI LTDA | 44.829.653/0001-53 | ANTÔNIO CANDIDO | 2021-12-17
4 | INS00519 | TOCO COM FLANGES Ø 400MM - 0,25 | UN | 6 | 1894.06 | 11364.36 | 2200 | 13200 | 1972.5 | 11835 |  | 0 |  | 0 | 1972.5 | DTS SANEAMENTO VÁLVULAS E CONEXÕES LTDA | 30.194.330/0001-26 | GILVAN MARTINS | 2021-12-16
5 | INS00520 | VALCULA DE GAVETA FLANGE VOLANTE CUNHA REVESTIDA DE BORRACHA Ø 400 | UN | 1 | 13900.36 | 13900.36 | 16000 | 16000 | 12621 | 12621 |  | 0 |  | 0 | 13900.36 | ANGOLINI & ANGOLINI LTDA | 44.829.653/0001-53 | ANTÔNIO CANDIDO | 2021-12-17
6 | INS00521 | JUNTA DESMONTAGEM TRAVADA AXIALMENTE Ø400MM | UN | 5 | 6743.93 | 33719.65 | 5400 | 27000 | 4890 | 24450 |  | 0 |  | 0 | 5400 | V E GOMES ARAUJO EIRELI (MT SANEAMENTO) | 20.775.930/0001-24 | VICTOR ARAUJO | 2021-12-17
7 | INS00523 | TUBO COM FLANGES PONTA Ø 400MM - 0,45M | UN | 1 | 1412 | 1412 | 1900 | 1900 | 1470.5 | 1470.5 |  | 0 |  | 0 | 1470.5 | DTS SANEAMENTO VÁLVULAS E CONEXÕES LTDA | 30.194.330/0001-26 | GILVAN MARTINS | 2021-12-16
8 | INS00524 | TE COM FLANGES Ø 400MM | UN | 2 | 8818.61 | 17637.22 | 12000 | 24000 | 7952 | 15904 |  | 0 |  | 0 | 8818.61 | ANGOLINI & ANGOLINI LTDA | 44.829.653/0001-53 | ANTÔNIO CANDIDO | 2021-12-17
9 | INS00525 | TOCO COM FLANGES Ø 400MM - 0,50M | UN | 3 | 2254.08 | 6762.24 | 2830 | 8490 | 2345 | 7035 |  | 0 |  | 0 | 2345 | DTS SANEAMENTO VÁLVULAS E CONEXÕES LTDA | 30.194.330/0001-26 | GILVAN MARTINS | 2021-12-16
10 | INS00526 | CURVA 90º COM FLANGE Ø400MM | UN | 4 | 5918.94 | 23675.76 | 9190 | 36760 | 6177 | 24708 |  | 0 |  | 0 | 6177 | DTS SANEAMENTO VÁLVULAS E CONEXÕES LTDA | 30.194.330/0001-26 | GILVAN MARTINS | 2021-12-16
11 | INS00527 | VALVULA BORBOLETA FLANGE VOLANTE NA POSIÇÃO 01 Ø400MM | UN | 4 | 23032.61 | 92130.44 | 24500 | 98000 | 18462 | 73848 |  | 0 |  | 0 | 23032.61 | ANGOLINI & ANGOLINI LTDA | 44.829.653/0001-53 | ANTÔNIO CANDIDO | 2021-12-17
12 | INS00528 | REDUÇÃO COM FLANGE EXCENTRICA Ø 400 X Ø 250MM | UN | 2 | 5065.88 | 10131.76 | 3570 | 7140 | 4622 | 9244 |  | 0 |  | 0 | 4622 | DTS SANEAMENTO VÁLVULAS E CONEXÕES LTDA | 30.194.330/0001-26 | GILVAN MARTINS | 2021-12-16
13 | INS00529 | REDUÇÃO COM FLANGE CONCENTRICA Ø 400 X Ø 250MM | UN | 2 | 2983.88 | 5967.76 | 3110 | 6220 | 4189 | 8378 |  | 0 |  | 0 | 3110 | V E GOMES ARAUJO EIRELI (MT SANEAMENTO) | 20.775.930/0001-24 | VICTOR ARAUJO | 2021-12-17
14 | INS00530 | TUBO COM FLANGES Ø 400MM - 0,21M | UN | 2 | 1836.7 | 3673.4 | 2100 | 4200 | 1912.9 | 3825.8 |  | 0 |  | 0 | 1912.9 | DTS SANEAMENTO VÁLVULAS E CONEXÕES LTDA | 30.194.330/0001-26 | GILVAN MARTINS | 2021-12-16
15 | INS00531 | TUBO COM FLANGES PONTA Ø 400MM - 3,5M | UN | 1 | 5787.14 | 5787.14 | 9450 | 9450 | 6015 | 6015 |  | 0 |  | 0 | 6015 | DTS SANEAMENTO VÁLVULAS E CONEXÕES LTDA | 30.194.330/0001-26 | GILVAN MARTINS | 2021-12-16
16 | INS00532 | CURVA 90º COM BOLSA Ø400MM | UN | 4 | 3832.06 | 15328.24 | 7350 | 29400 | 3045 | 12180 |  | 0 |  | 0 | 3832.06 | ANGOLINI & ANGOLINI LTDA | 44.829.653/0001-53 | ANTÔNIO CANDIDO | 2021-12-17
17 | INS00533 | CURVA 45º COM BOLSAS Ø 400MM | UN | 2 | 2872.82 | 5745.64 | 2840 | 5680 | 2275 | 4550 |  | 0 |  | 0 | 2840 | V E GOMES ARAUJO EIRELI (MT SANEAMENTO) | 20.775.930/0001-24 | VICTOR ARAUJO | 2021-12-17
18 | INS00535 | TE COM BOLSA Ø 400MM | UN | 3 | 4830.34 | 14491.02 | 4650 | 13950 | 5140 | 15420 |  | 0 |  | 0 | 4830.34 | ANGOLINI & ANGOLINI LTDA | 44.829.653/0001-53 | ANTÔNIO CANDIDO | 2021-12-17
19 | INS00536 | TUBO COM FLANGES PONTA Ø 400MM - 0,734M | UN | 4 | 1826.94 | 7307.76 | 2600 | 10400 | 1902.6 | 7610.4 |  | 0 |  | 0 | 1902.6 | DTS SANEAMENTO VÁLVULAS E CONEXÕES LTDA | 30.194.330/0001-26 | GILVAN MARTINS | 2021-12-16
20 | INS00537 | TUBO COM FLANGES Ø 400MM - 0,81 | UN | 1 | 2697.08 | 2697.08 | 3600 | 3600 | 2806.9 | 2806.9 |  | 0 |  | 0 | 2806.9 | DTS SANEAMENTO VÁLVULAS E CONEXÕES LTDA | 30.194.330/0001-26 | GILVAN MARTINS | 2021-12-16
21 | INS00538 | ARRUELAS Ø600MM ABF | UN | 3 | 63.7 | 191.1 | 48 | 144 | 68 | 204 |  | 0 |  | 0 | 63.7 | ANGOLINI & ANGOLINI LTDA | 44.829.653/0001-53 | ANTÔNIO CANDIDO | 2021-12-17
22 | INS00539 | ARRUELAS Ø400MM ABF | UN | 23 | 29.11 | 669.53 | 24 | 552 | 42 | 966 |  | 0 |  | 0 | 29.11 | ANGOLINI & ANGOLINI LTDA | 44.829.653/0001-53 | ANTÔNIO CANDIDO | 2021-12-17
23 | INS00540 | ARRUELAS Ø250MM ABF | UN | 4 | 13.36 | 53.44 | 13 | 52 | 12.6 | 50.4 |  | 0 |  | 0 | 13 | V E GOMES ARAUJO EIRELI (MT SANEAMENTO) | 20.775.930/0001-24 | VICTOR ARAUJO | 2021-12-17
24 | INS00541 | PARAFUSOS D X L = 27 X 120 MM | UN | 60 | 51.5 | 3090 | 62 | 3720 | 36 | 2160 |  | 0 |  | 0 | 51.5 | ANGOLINI & ANGOLINI LTDA | 44.829.653/0001-53 | ANTÔNIO CANDIDO | 2021-12-17
25 | INS00542 | PARAFUSOS D X L = 24 X 110 MM | UN | 368 | 32.71 | 12037.28 | 36 | 13248 | 28 | 10304 |  | 0 |  | 0 | 32.71 | ANGOLINI & ANGOLINI LTDA | 44.829.653/0001-53 | ANTÔNIO CANDIDO | 2021-12-17
26 | INS00543 | PARAFUSOS D X L = 20 X 90 MM | UN | 48 | 19.53 | 937.44 | 27 | 1296 | 19.8 | 950.4 |  | 0 |  | 0 | 19.8 | DTS SANEAMENTO VÁLVULAS E CONEXÕES LTDA | 30.194.330/0001-26 | GILVAN MARTINS | 2021-12-16
MAPA DE COTAÇÃO - TUBOS E CONEXÕES FOFO PARA ALIMENTAÇÃO, EXTRAVASOR E LIMPEZA
DADOS BASE |  |  |  |  | DADOS DE ENTRADA | [9 empty] | DADOS DE SAÍDA
ITEM | CÓD. | DESCRIÇÃO | UND | FORNECEDORES | FORNECEDOR 01 |  | FORNECEDOR 02 |  | FORNECEDOR 03 |  | FORNECEDOR 04 |  | FORNECEDOR 05 |  | SELEÇÃO DE FORNECEDORES
[5 empty] | ANGOLINI & ANGOLINI LTDA |  | V E GOMES ARAUJO EIRELI (MT SANEAMENTO) |  | JV TUBOS E ACABAMENTOS EIRELI |  | DTS SANEAMENTO VÁLVULAS E CONEXÕES LTDA
|  |  |  | QNT | P. UNT | P. TOTAL | P. UNT | P. TOTAL | P. UNT | P. TOTAL | P. UNT | P. TOTAL | P. UNT | P. TOTAL | P. MEDIANA | FORNECEDOR | CNPJ | CONTATO | DATA DA COTAÇÃO
Coluna1 | Coluna2 | Coluna3 | Coluna4 | Coluna5 | Coluna6 | Coluna7 | Coluna8 | Coluna9 | Coluna10 | Coluna11 | Coluna12 | Coluna13 | Coluna14 | Coluna15 | Coluna16 | Coluna17 | Coluna18 | Coluna19 | Coluna20
1 | INS00631 | TUBO COM FLANGES PONTA Ø 400MM - 0,25M | UN | 1 | 1125.21 | 1125.21 | 1420 | 1420 | 1049.22 | 1049.22 |  | 0 |  | 0 | 1125.21 | ANGOLINI & ANGOLINI LTDA | 44.829.653/0001-53 | ANTÔNIO CANDIDO | 2021-12-17
2 | INS00632 | TUBO COM FLANGES Ø 400MM - 0,99M | UN | 2 | 2941.16 | 5882.32 | 4000 | 8000 | 2782.32 | 5564.64 |  | 0 |  | 0 | 2941.16 | ANGOLINI & ANGOLINI LTDA | 44.829.653/0001-53 | ANTÔNIO CANDIDO | 2021-12-17
3 | INS00633 | CURVA 90º COM FLANGES Ø400MM | UN | 2 | 5918.94 | 11837.88 | 9190 | 18380 | 5559.46 | 11118.92 |  | 0 |  | 0 | 5918.94 | ANGOLINI & ANGOLINI LTDA | 44.829.653/0001-53 | ANTÔNIO CANDIDO | 2021-12-17
4 | INS00634 | TUBO COM FLANGES Ø 400MM - 5,80M | UN | 2 | 9854.73 | 19709.46 | 15900 | 31800 | 9571.92 | 19143.84 |  | 0 |  | 0 | 9854.73 | ANGOLINI & ANGOLINI LTDA | 44.829.653/0001-53 | ANTÔNIO CANDIDO | 2021-12-17
5 | INS00635 | TUBO COM FLANGES Ø 400MM - 1,45M | UN | 1 | 3688.05 | 3688.05 | 0 | 0 | 4410.86 | 4410.86 |  | 0 |  | 0 | 3688.05 | ANGOLINI & ANGOLINI LTDA | 44.829.653/0001-53 | ANTÔNIO CANDIDO | 2021-12-17
6 | INS00636 | CURVA 90º COM BOLSA Ø400MM | UN | 1 | 3832.06 | 3832.06 | 0 | 0 | 3782.81 | 3782.81 |  | 0 |  | 0 | 3782.81 | JV TUBOS E ACABAMENTOS EIRELI | 21.391.561/0002-10 | ALINE | 2021-10-08
7 | INS00637 | TUBO COM FLANGES Ø 400MM - 1,50M | UN | 1 | 3688.05 | 3688.05 | 5600 | 5600 | 3508.53 | 3508.53 |  | 0 |  | 0 | 3688.05 | ANGOLINI & ANGOLINI LTDA | 44.829.653/0001-53 | ANTÔNIO CANDIDO | 2021-12-17
8 | INS00638 | CURVA 90º COM FLANGES Ø300MM | UN | 1 | 3446.41 | 3446.41 | 2200 | 2200 | 1795.76 | 1795.76 |  | 0 |  | 0 | 2200 | V E GOMES ARAUJO EIRELI (MT SANEAMENTO) | 20.775.930/0001-24 | VICTOR ARAUJO | 2021-12-17
9 | INS00639 | TUBO COM FLANGES Ø 300MM - 0,25M | UN | 1 |  | 0 |  | 0 | 1288.5 | 1288.5 |  | 0 |  | 0 | 1288.5 | JV TUBOS E ACABAMENTOS EIRELI | 21.391.561/0002-10 | ALINE | 2021-10-08
10 | INS00640 | VALVULA DE GAVETA FLANGE E CABEÇOTE Ø 300MM | UN | 1 |  | 0 |  | 0 | 5820.6 | 5820.6 |  | 0 |  | 0 | 5820.6 | JV TUBOS E ACABAMENTOS EIRELI | 21.391.561/0002-10 | ALINE | 2021-10-08
11 | INS00641 | EXTREMIDADE FLANGE PONTA Ø300MM | UN | 1 | 958.01 | 958.01 | 1330 | 1330 | 1237.85 | 1237.85 |  | 0 |  | 0 | 1237.85 | JV TUBOS E ACABAMENTOS EIRELI | 21.391.561/0002-10 | ALINE | 2021-10-08
12 | INS00642 | TUBO COM FLANGES PONTA Ø 400MM - 0,50M | UN | 1 |  | 0 |  | 0 | 2098.44 | 2098.44 |  | 0 |  | 0 | 2098.44 | JV TUBOS E ACABAMENTOS EIRELI | 21.391.561/0002-10 | ALINE | 2021-10-08
13 | INS00643 | ARRUELAS Ø400MM ABF | UN | 8 | 29.11 | 232.88 | 24 | 192 | 0 | 0 | 42 | 336 | 0 | 0 | 24 | V E GOMES ARAUJO EIRELI (MT SANEAMENTO) | 20.775.930/0001-24 | VICTOR ARAUJO | 2021-12-17
14 | INS00644 | ARRUELAS Ø300MM ABF | UN | 3 | 18.31 | 54.93 | 14 | 42 | 0 | 0 | 14 | 42 | 0 | 0 | 14 | V E GOMES ARAUJO EIRELI (MT SANEAMENTO) | 20.775.930/0001-24 | VICTOR ARAUJO | 2021-12-17
15 | INS00645 | PARAFUSOS Ø400MM D X L = 24 X 110 MM | UN | 128 | 32.71 | 4186.88 | 36 | 4608 | 0 | 0 | 28 | 3584 | 0 | 0 | 28 | DTS SANEAMENTO VÁLVULAS E CONEXÕES LTDA | 30.194.330/0001-26 | GILVAN MARTINS | 2021-12-16
16 | INS00646 | PARAFUSOS Ø300MM D X L = 20 X 100 MM | UN | 36 | 20.5 | 738 | 28 | 1008 | 0 | 0 | 20.9 | 752.4 | 0 | 0 | 20.5 | ANGOLINI & ANGOLINI LTDA | 44.829.653/0001-53 | ANTÔNIO CANDIDO | 2021-12-17
MAPA DE COTAÇÃO - BOMBA
DADOS BASE |  |  |  |  | DADOS DE ENTRADA | [9 empty] | DADOS DE SAÍDA
ITEM | CÓD. | DESCRIÇÃO | UND | FORNECEDORES | FORNECEDOR 01 |  | FORNECEDOR 02 |  | FORNECEDOR 03 |  | FORNECEDOR 04 |  | FORNECEDOR 05 |  | SELEÇÃO DE FORNECEDORES
[5 empty] | KSB: BOMBAS, VÁLVULAS E SERVIÇO |  | IMBIL IND. E MAN. DE BOMBAS ITA LTDA |  | V E GOMES ARAUJO EIRELI (MT SANEAMENTO)
|  |  |  | QNT | P. UNT | P. TOTAL | P. UNT | P. TOTAL | P. UNT | P. TOTAL | P. UNT | P. TOTAL | P. UNT | P. TOTAL | P. MEDIANA | FORNECEDOR | CNPJ | CONTATO | DATA DA COTAÇÃO
Coluna1 | Coluna2 | Coluna3 | Coluna4 | Coluna5 | Coluna6 | Coluna7 | Coluna8 | Coluna9 | Coluna10 | Coluna11 | Coluna12 | Coluna13 | Coluna14 | Coluna15 | Coluna16 | Coluna17 | Coluna18 | Coluna19 | Coluna20
1 | INS00321 | CONJUNTO MOTOBOMBA CENTRÍFUGA, VAZÃO 300L/S, HM30M, EFICIÊNCIA ACIMA DE 80% | UN | 2 | 76702 | 153404 | 118819 | 237638 | 85000 | 170000 |  | 0 |  | 0 | 85000 | V E GOMES ARAUJO EIRELI (MT SANEAMENTO) | 20.775.930/0001-24 | VICTOR ARAUJO | 2021-12-17
2 | INS00322 | CONJUNTO MOTOBOMBA CENTRÍFUGA, VAZÃO 300L/S, HM60M, EFICIÊNCIA ACIMA DE 80% | UN | 2 | 156947 | 313894 | 218222 | 436444 | 175000 | 350000 |  | 0 |  | 0 | 175000 | V E GOMES ARAUJO EIRELI (MT SANEAMENTO) | 20.775.930/0001-24 | VICTOR ARAUJO | 2021-12-17
MAPA DE COTAÇÃO - RESERVATÓRIO DE ÁGUA POTÁVEL
DADOS BASE |  |  |  |  | DADOS DE ENTRADA | [9 empty] | DADOS DE SAÍDA
ITEM | CÓD. | DESCRIÇÃO | UND | FORNECEDORES | FORNECEDOR 01 |  | FORNECEDOR 02 |  | FORNECEDOR 03 |  | FORNECEDOR 04 |  | FORNECEDOR 05 |  | SELEÇÃO DE FORNECEDORES
[5 empty] | MARCON ENGENHARIA E CONSTRUÇÕES LTDA |  | TECNESANI CONSTRUÇÃO CIVIL LTDA - ME |  | SVG METALURGICA
|  |  |  | QNT | P. UNT | P. TOTAL | P. UNT | P. TOTAL | P. UNT | P. TOTAL | P. UNT | P. TOTAL | P. UNT | P. TOTAL | P. MEDIANA | FORNECEDOR | CNPJ | CONTATO | DATA DA COTAÇÃO
Coluna1 | Coluna2 | Coluna3 | Coluna4 | Coluna5 | Coluna6 | Coluna7 | Coluna8 | Coluna9 | Coluna10 | Coluna11 | Coluna12 | Coluna13 | Coluna14 | Coluna15 | Coluna16 | Coluna17 | Coluna18 | Coluna19 | Coluna20
1 | INS00271 | FORNECIMENTO E MONTAGEM DE RAP 2000M3, COM DIÂMETRO INTERNO DE 21M, ALTURA DO COSTADO 7,50M, CONTENDO 01 ESCOTILHA DE ACESSO PELO COSTADO 80CM, 01 ESCOTILHA DE ACESSO PELO TETO 60CM, ESCADA MARINHEIRO INTERNA E EXTERNA COM GUARDA CORPO E PINTURA DE ACABAMENTO | UN | 1 | 2431671.19 | 2431671.19 | 2483372.82 | 2483372.82 | 2330497.2 | 2330497.2 |  | 0 |  | 0 | 2431671.19 | MARCON ENGENHARIA E CONSTRUÇÕES LTDA | 03.307.088/0001-87 | HERMUT RODRIGUES | 2021-05-11

## RAP FLORAIS
OBRA: | ETA PARI
INSUMOS: | Reservatório de Água Potável Florais
MAPA DE COTAÇÃO - TUBOS E CONEXÕES FOFO PARA BARRILETE
DADOS BASE |  |  |  |  | DADOS DE ENTRADA | [9 empty] | DADOS DE SAÍDA
ITEM | CÓD. | DESCRIÇÃO | UND | FORNECEDORES | FORNECEDOR 01 |  | FORNECEDOR 02 |  | FORNECEDOR 03 |  | FORNECEDOR 04 |  | FORNECEDOR 05 |  | SELEÇÃO DE FORNECEDORES
[5 empty] | ANGOLINI & ANGOLINI LTDA |  | V E GOMES ARAUJO EIRELI (MT SANEAMENTO) |  | DTS SANEAMENTO VÁLVULAS E CONEXÕES LTDA
|  |  |  | QNT | P. UNT | P. TOTAL | P. UNT | P. TOTAL | P. UNT | P. TOTAL | P. UNT | P. TOTAL | P. UNT | P. TOTAL | P. MEDIANA | FORNECEDOR | CNPJ | CONTATO | DATA DA COTAÇÃO
Coluna1 | Coluna2 | Coluna3 | Coluna4 | Coluna5 | Coluna6 | Coluna7 | Coluna8 | Coluna9 | Coluna10 | Coluna11 | Coluna12 | Coluna13 | Coluna14 | Coluna15 | Coluna16 | Coluna17 | Coluna18 | Coluna19 | Coluna20
1 | INS00573 | TUBO COM FLANGES PONTA Ø 400MM - 2,95M | UN | 1 | 4997.54 | 4997.54 | 8080 | 8080 | 5195.5 | 5195.5 |  | 0 |  | 0 | 5195.5 | DTS SANEAMENTO VÁLVULAS E CONEXÕES LTDA | 30.194.330/0001-26 | GILVAN MARTINS | 2021-12-16
2 | INS00574 | TUBO COM FLANGES Ø 400MM - 5,80M | UN | 2 | 9854.73 | 19709.46 | 15900 | 31800 | 10242 | 20484 |  | 0 |  | 0 | 10242 | DTS SANEAMENTO VÁLVULAS E CONEXÕES LTDA | 30.194.330/0001-26 | GILVAN MARTINS | 2021-12-16
3 | INS00575 | CURVA 90º COM FLANGE Ø400MM | UN | 2 | 5918.94 | 11837.88 | 9190 | 18380 | 6177 | 12354 |  | 0 |  | 0 | 6177 | DTS SANEAMENTO VÁLVULAS E CONEXÕES LTDA | 30.194.330/0001-26 | GILVAN MARTINS | 2021-12-16
4 | INS00576 | TUBO COM FLANGES Ø 400MM - 0,914M | UN | 1 | 2839.87 | 2839.87 | 3860 | 3860 | 2970.8 | 2970.8 |  | 0 |  | 0 | 2970.8 | DTS SANEAMENTO VÁLVULAS E CONEXÕES LTDA | 30.194.330/0001-26 | GILVAN MARTINS | 2021-12-16
5 | INS00577 | TUBO COM FLANGES PONTA Ø 400MM - 0,25M | UN | 1 | 1125.21 | 1125.21 | 1420 | 1420 | 1172.5 | 1172.5 |  | 0 |  | 0 | 1172.5 | DTS SANEAMENTO VÁLVULAS E CONEXÕES LTDA | 30.194.330/0001-26 | GILVAN MARTINS | 2021-12-16
6 | INS00578 | TUBO COM FLANGES PONTA Ø 400MM - 2,35M | UN | 1 | 4137.16 | 4137.16 | 6600 | 6600 | 4301.5 | 4301.5 |  | 0 |  | 0 | 4301.5 | DTS SANEAMENTO VÁLVULAS E CONEXÕES LTDA | 30.194.330/0001-26 | GILVAN MARTINS | 2021-12-16
7 | INS00579 | TUBO COM FLANGES Ø 400MM - 0,985M | UN | 1 | 2941.16 | 2941.16 | 4000 | 4000 | 3075.1 | 3075.1 |  | 0 |  | 0 | 3075.1 | DTS SANEAMENTO VÁLVULAS E CONEXÕES LTDA | 30.194.330/0001-26 | GILVAN MARTINS | 2021-12-16
8 | INS00580 | CURVA 90º COM FLANGE Ø300MM | UN | 1 | 3446.41 | 3446.41 | 2200 | 2200 | 2380 | 2380 |  | 0 |  | 0 | 2380 | DTS SANEAMENTO VÁLVULAS E CONEXÕES LTDA | 30.194.330/0001-26 | GILVAN MARTINS | 2021-12-16
9 | INS00581 | TOCO COM FLANGES Ø 300MM - 0,25M | UN | 1 | 1354.64 | 1354.64 | 1600 | 1600 | 779.05 | 779.05 |  | 0 |  | 0 | 1354.64 | ANGOLINI & ANGOLINI LTDA | 44.829.653/0001-53 | ANTÔNIO CANDIDO | 2021-12-17
10 | INS00582 | VALVULA DE GAVETA FLANGE VOLANTE CUNHA REVESTIDA DE BORRACHA CORPO CURTO Ø 300 | UN | 1 | 6277.74 | 6277.74 | 5500 | 5500 | 5767 | 5767 |  | 0 |  | 0 | 5767 | DTS SANEAMENTO VÁLVULAS E CONEXÕES LTDA | 30.194.330/0001-26 | GILVAN MARTINS | 2021-12-16
11 | INS00583 | EXTREMIDADE PONTA E FLANGE Ø300MM | UN | 1 | 958.01 | 958.01 | 1330 | 1330 | 605.05 | 605.05 |  | 0 |  | 0 | 958.01 | ANGOLINI & ANGOLINI LTDA | 44.829.653/0001-53 | ANTÔNIO CANDIDO | 2021-12-17
12 | INS00584 | TUBO COM FLANGES PONTA Ø 600MM - 1,30M | UN | 1 | 4755.9 | 4755.9 | 7340 | 7340 | 4574.2 | 4574.2 |  | 0 |  | 0 | 4755.9 | ANGOLINI & ANGOLINI LTDA | 44.829.653/0001-53 | ANTÔNIO CANDIDO | 2021-12-17
13 | INS00585 | CURVA 90º COM FLANGE Ø600MM | UN | 2 | 16376.55 | 32753.1 | 21000 | 42000 | 15765 | 31530 |  | 0 |  | 0 | 16376.55 | ANGOLINI & ANGOLINI LTDA | 44.829.653/0001-53 | ANTÔNIO CANDIDO | 2021-12-17
14 | INS00586 | TUBO COM FLANGES Ø 600MM - 0,22M | UN | 1 | 3618.49 | 3618.49 | 4332 | 4332 | 3879.08 | 3879.08 |  | 0 |  | 0 | 3879.08 | DTS SANEAMENTO VÁLVULAS E CONEXÕES LTDA | 30.194.330/0001-26 | GILVAN MARTINS | 2021-12-16
15 | INS00587 | TUBO COM FLANGES Ø 600MM - 1,0M | UN | 2 | 5552.82 | 11105.64 | 7720 | 15440 | 5606 | 11212 |  | 0 |  | 0 | 5606 | DTS SANEAMENTO VÁLVULAS E CONEXÕES LTDA | 30.194.330/0001-26 | GILVAN MARTINS | 2021-12-16
16 | INS00588 | REGISTRO CHATO FLANGE CABEÇOTE CUNHA METALICA S/ BY-PASS E S/REDUTOR Ø 600 | UN | 1 | 45765 | 45765 | 50000 | 50000 | 40120 | 40120 |  | 0 |  | 0 | 45765 | ANGOLINI & ANGOLINI LTDA | 44.829.653/0001-53 | ANTÔNIO CANDIDO | 2021-12-17
17 | INS00589 | CURVA 45º COM FLANGE Ø600MM | UN | 1 | 12166.17 | 12166.17 | 17400 | 17400 | 16035 | 16035 |  | 0 |  | 0 | 16035 | DTS SANEAMENTO VÁLVULAS E CONEXÕES LTDA | 30.194.330/0001-26 | GILVAN MARTINS | 2021-12-16
18 | INS00590 | TUBO COM FLANGES Ø 600MM - 2,36M | UN | 1 | 8921.12 | 8921.12 | 13630 | 13630 | 8617.04 | 8617.04 |  | 0 |  | 0 | 8921.12 | ANGOLINI & ANGOLINI LTDA | 44.829.653/0001-53 | ANTÔNIO CANDIDO | 2021-12-17
19 | INS00591 | TÊ COM FLANGES Ø 600MM | UN | 2 | 20344.07 | 40688.14 | 23400 | 46800 | 20655 | 41310 |  | 0 |  | 0 | 20655 | DTS SANEAMENTO VÁLVULAS E CONEXÕES LTDA | 30.194.330/0001-26 | GILVAN MARTINS | 2021-12-16
20 | INS00592 | FLANGE CEGO Ø 600MM | UN | 3 | 2411.51 | 7234.53 | 2830 | 8490 | 2176 | 6528 |  | 0 |  | 0 | 2411.51 | ANGOLINI & ANGOLINI LTDA | 44.829.653/0001-53 | ANTÔNIO CANDIDO | 2021-12-17
21 | INS00593 | TUBO COM FLANGES Ø 600MM - 1,45M | UN | 2 | 6665.82 | 13331.64 | 9680 | 19360 | 6602.3 | 13204.6 |  | #REF! |  | #REF! | 6665.82 | ANGOLINI & ANGOLINI LTDA | 44.829.653/0001-53 | ANTÔNIO CANDIDO | 2021-12-17
22 | INS00594 | TÊ REDUÇÃO COM FLANGES Ø 600MM X Ø 500MM | UN | 2 | 19360.43 | 38720.86 | 25000 | 50000 | 18209 | 36418 |  | #REF! |  | #REF! | 19360.43 | ANGOLINI & ANGOLINI LTDA | 44.829.653/0001-53 | ANTÔNIO CANDIDO | 2021-12-17
23 | INS00595 | TUBO COM FLANGES Ø 500MM - 1,50M | UN | 1 | 5061 | 5061 | 8750 | 8750 | 4835 | 4835 |  | #REF! |  | #REF! | 5061 | ANGOLINI & ANGOLINI LTDA | 44.829.653/0001-53 | ANTÔNIO CANDIDO | 2021-12-17
24 | INS00596 | TÊ COM FLANGES Ø 500MM | UN | 1 | 16349.7 | 16349.7 | 17000 | 17000 | 15329 | 15329 |  | 0 |  | 0 | 16349.7 | ANGOLINI & ANGOLINI LTDA | 44.829.653/0001-53 | ANTÔNIO CANDIDO | 2021-12-17
25 | INS00597 | TUBO COM FLANGES Ø 500MM - 0,50M | UN | 2 | 3114.46 | 6228.92 | 7824 | 15648 | 3145 | 6290 |  | 0 |  | 0 | 3145 | DTS SANEAMENTO VÁLVULAS E CONEXÕES LTDA | 30.194.330/0001-26 | GILVAN MARTINS | 2021-12-16
26 | INS00598 | CURVA 90º COM FLANGE Ø500MM | UN | 3 | 10881.09 | 32643.27 | 12950 | 38850 | 10107 | 30321 |  | 0 |  | 0 | 10881.09 | ANGOLINI & ANGOLINI LTDA | 44.829.653/0001-53 | ANTÔNIO CANDIDO | 2021-12-17
27 | INS00599 | TUBO COM FLANGES Ø 500MM - 0,25M | UN | 4 | 2626.3 | 10505.2 | 3100 | 12400 | 2722.5 | 10890 |  | 0 |  | 0 | 2722.5 | DTS SANEAMENTO VÁLVULAS E CONEXÕES LTDA | 30.194.330/0001-26 | GILVAN MARTINS | 2021-12-16
28 | INS00600 | VALVULA BORBOLETA FLANGE VOLANTE NA POSIÇÃO 01 Ø500MM | UN | 3 | 32208.8 | 96626.4 | 31200 | 93600 | 28267 | 84801 |  | 0 |  | 0 | 31200 | V E GOMES ARAUJO EIRELI (MT SANEAMENTO) | 20.775.930/0001-24 | VICTOR ARAUJO | 2021-12-17
29 | INS00601 | JUNTA DESMONTAGEM TRAVADA AXIALMENTE Ø500MM | UN | 1 | 11864.73 | 11864.73 | 8300 | 8300 | 13913 | 13913 |  | 0 |  | 0 | 11864.73 | ANGOLINI & ANGOLINI LTDA | 44.829.653/0001-53 | ANTÔNIO CANDIDO | 2021-12-17
30 | INS00602 | TUBO COM FLANGES Ø 600MM - 2,00M | UN | 1 | 8030.23 | 8030.23 | 12000 | 12000 | 7820 | 7820 |  | 0 |  | 0 | 8030.23 | ANGOLINI & ANGOLINI LTDA | 44.829.653/0001-53 | ANTÔNIO CANDIDO | 2021-12-17
31 | INS00603 | TÊ REDUÇÃO COM FLANGES Ø 600MM X Ø 200MM | UN | 1 | 16929.39 | 16929.39 | 22000 | 22000 | 15221 | 15221 |  | 0 |  | 0 | 16929.39 | ANGOLINI & ANGOLINI LTDA | 44.829.653/0001-53 | ANTÔNIO CANDIDO | 2021-12-17
32 | INS00604 | TUBO COM FLANGES Ø200MM - 0,20M | UN | 2 | 799.36 | 1598.72 | 875 | 1750 | 614 | 1228 |  | #REF! |  | #REF! | 799.36 | ANGOLINI & ANGOLINI LTDA | 44.829.653/0001-53 | ANTÔNIO CANDIDO | 2021-12-17
33 | INS00605 | VALVULA BORBOLETA FLANGE VOLANTE NA POSIÇÃO 01 Ø200MM | UN | 1 | 7761.74 | 7761.74 | 7350 | 7350 | 5264 | 5264 |  | 0 |  | 0 | 7350 | V E GOMES ARAUJO EIRELI (MT SANEAMENTO) | 20.775.930/0001-24 | VICTOR ARAUJO | 2021-12-17
34 | INS00606 | JUNTA DESMONTAGEM TRAVADA AXIALMENTE Ø200MM | UN | 1 | 2223.57 | 2223.57 | 1911 | 1911 | 1980 | 1980 |  | 0 |  | 0 | 1980 | DTS SANEAMENTO VÁLVULAS E CONEXÕES LTDA | 30.194.330/0001-26 | GILVAN MARTINS | 2021-12-16
35 | INS00607 | CURVA 90º COM FLANGE Ø200MM | UN | 1 | 1315.59 | 1315.59 | 795 | 795 | 1088 | 1088 |  | 0 |  | 0 | 1088 | DTS SANEAMENTO VÁLVULAS E CONEXÕES LTDA | 30.194.330/0001-26 | GILVAN MARTINS | 2021-12-16
36 | INS00608 | TUBO COM FLANGES PONTA Ø 500MM - 0,81M | UN | 1 | 2644.61 | 2644.61 | 3772 | 3772 | 2518.9 | 2518.9 |  | 0 |  | 0 | 2644.61 | ANGOLINI & ANGOLINI LTDA | 44.829.653/0001-53 | ANTÔNIO CANDIDO | 2021-12-17
37 | INS00609 | CURVA 90º COM BOLSA Ø500MM | UN | 1 | 9354.37 | 9354.37 | 11200 | 11200 | 8691 | 8691 |  | 0 |  | 0 | 9354.37 | ANGOLINI & ANGOLINI LTDA | 44.829.653/0001-53 | ANTÔNIO CANDIDO | 2021-12-17
38 | INS00610 | TUBO COM FLANGES PONTA Ø 200MM - 1,293M | UN | 1 | 1241.15 | 1241.15 | 1780 | 1780 | 1051 | 1051 |  | 0 |  | 0 | 1241.15 | ANGOLINI & ANGOLINI LTDA | 44.829.653/0001-53 | ANTÔNIO CANDIDO | 2021-12-17
39 | INS00611 | CURVA 90º COM BOLSA Ø200MM | UN | 1 | 1069.07 | 1069.07 | 655 | 655 | 832 | 832 |  | 0 |  | 0 | 832 | DTS SANEAMENTO VÁLVULAS E CONEXÕES LTDA | 30.194.330/0001-26 | GILVAN MARTINS | 2021-12-16
40 | INS00612 | ARRUELAS Ø600MM ABF | UN | 19 | 63.7 | 1210.3 | 48 | 912 | 68 | 1292 |  | 0 |  | 0 | 63.7 | ANGOLINI & ANGOLINI LTDA | 44.829.653/0001-53 | ANTÔNIO CANDIDO | 2021-12-17
41 | INS00613 | ARRUELAS Ø500MM ABF | UN | 14 | 47.23 | 661.22 | 30 | 420 | 0 | 0 |  | 0 |  | 0 | 30 | V E GOMES ARAUJO EIRELI (MT SANEAMENTO) | 20.775.930/0001-24 | VICTOR ARAUJO | 2021-12-17
42 | INS00614 | ARRUELAS Ø400MM ABF | UN | 8 | 29.11 | 232.88 | 24 | 192 | 42 | 336 |  | 0 |  | 0 | 29.11 | ANGOLINI & ANGOLINI LTDA | 44.829.653/0001-53 | ANTÔNIO CANDIDO | 2021-12-17
43 | INS00615 | ARRUELAS Ø300MM ABF | UN | 3 | 18.31 | 54.93 | 14 | 42 | 14.9 | 44.7 |  | 0 |  | 0 | 14.9 | DTS SANEAMENTO VÁLVULAS E CONEXÕES LTDA | 30.194.330/0001-26 | GILVAN MARTINS | 2021-12-16
44 | INS00616 | ARRUELAS Ø200MM ABF | UN | 4 | 9.7 | 38.8 | 10 | 40 | 10.5 | 42 |  | 0 |  | 0 | 10 | V E GOMES ARAUJO EIRELI (MT SANEAMENTO) | 20.775.930/0001-24 | VICTOR ARAUJO | 2021-12-17
45 | INS00617 | PARAFUSOS Ø600MM D X L = 27 X 120 MM | UN | 380 | 51.5 | 19570 | 62 | 23560 | 36 | 13680 |  | 0 |  | 0 | 51.5 | ANGOLINI & ANGOLINI LTDA | 44.829.653/0001-53 | ANTÔNIO CANDIDO | 2021-12-17
46 | INS00618 | PARAFUSOS Ø500MM D X L = 24 X 110 MM | UN | 280 | 32.71 | 9158.8 | 36 | 10080 | 28 | 7840 |  | 0 |  | 0 | 32.71 | ANGOLINI & ANGOLINI LTDA | 44.829.653/0001-53 | ANTÔNIO CANDIDO | 2021-12-17
47 | INS00619 | PARAFUSOS Ø400MM D X L = 24 X 110 MM | UN | 128 | 32.71 | 4186.88 | 36 | 4608 | 28 | 3584 |  | #REF! |  | #REF! | 32.71 | ANGOLINI & ANGOLINI LTDA | 44.829.653/0001-53 | ANTÔNIO CANDIDO | 2021-12-17
48 | INS00620 | PARAFUSOS Ø300MM D X L = 20 X 100 MM | UN | 36 | 20.5 | 738 | 28 | 1008 | 20.9 | 752.4 |  | #REF! |  | #REF! | 20.9 | DTS SANEAMENTO VÁLVULAS E CONEXÕES LTDA | 30.194.330/0001-26 | GILVAN MARTINS | 2021-12-16
49 | INS00621 | PARAFUSOS Ø200MM D X L = 20 X 90 MM | UN | 32 | 20 | 640 | 27 | 864 | 19.8 | 633.6 |  | #REF! |  | #REF! | 20 | ANGOLINI & ANGOLINI LTDA | 44.829.653/0001-53 | ANTÔNIO CANDIDO | 2021-12-17
MAPA DE COTAÇÃO - BOMBA
DADOS BASE |  |  |  |  | DADOS DE ENTRADA | [9 empty] | DADOS DE SAÍDA
ITEM | CÓD. | DESCRIÇÃO | UND | FORNECEDORES | FORNECEDOR 01 |  | FORNECEDOR 02 |  | FORNECEDOR 03 |  | FORNECEDOR 04 |  | FORNECEDOR 05 |  | SELEÇÃO DE FORNECEDORES
[5 empty] | KSB: BOMBAS, VÁLVULAS E SERVIÇO |  | IMBIL IND. E MAN. DE BOMBAS ITA LTDA |  | V E GOMES ARAUJO EIRELI (MT SANEAMENTO)
|  |  |  | QNT | P. UNT | P. TOTAL | P. UNT | P. TOTAL | P. UNT | P. TOTAL | P. UNT | P. TOTAL | P. UNT | P. TOTAL | P. MEDIANA | FORNECEDOR | CNPJ | CONTATO | DATA DA COTAÇÃO
Coluna1 | Coluna2 | Coluna3 | Coluna4 | Coluna5 | Coluna6 | Coluna7 | Coluna8 | Coluna9 | Coluna10 | Coluna11 | Coluna12 | Coluna13 | Coluna14 | Coluna15 | Coluna16 | Coluna17 | Coluna18 | Coluna19 | Coluna20
1 | INS00321 | CONJUNTO MOTOBOMBA CENTRÍFUGA, VAZÃO 300L/S, HM30M, EFICIÊNCIA ACIMA DE 80% | UN | 2 | 76702 | 153404 | 118819 | 237638 | 85000 | 170000 |  | 0 |  | 0 | 85000 | V E GOMES ARAUJO EIRELI (MT SANEAMENTO) | 20.775.930/0001-24 | VICTOR ARAUJO | 2021-12-17
MAPA DE COTAÇÃO - RESERVATÓRIO DE ÁGUA POTÁVEL
DADOS BASE |  |  |  |  | DADOS DE ENTRADA | [9 empty] | DADOS DE SAÍDA
ITEM | CÓD. | DESCRIÇÃO | UND | FORNECEDORES | FORNECEDOR 01 |  | FORNECEDOR 02 |  | FORNECEDOR 03 |  | FORNECEDOR 04 |  | FORNECEDOR 05 |  | SELEÇÃO DE FORNECEDORES
[5 empty] | MARCON ENGENHARIA E CONSTRUÇÕES LTDA |  | SVG METALURGICA |  | TECNESANI CONSTRUÇÃO CIVIL LTDA - ME
|  |  |  | QNT | P. UNT | P. TOTAL | P. UNT | P. TOTAL | P. UNT | P. TOTAL | P. UNT | P. TOTAL | P. UNT | P. TOTAL | P. MEDIANA | FORNECEDOR | CNPJ | CONTATO | DATA DA COTAÇÃO
Coluna1 | Coluna2 | Coluna3 | Coluna4 | Coluna5 | Coluna6 | Coluna7 | Coluna8 | Coluna9 | Coluna10 | Coluna11 | Coluna12 | Coluna13 | Coluna14 | Coluna15 | Coluna16 | Coluna17 | Coluna18 | Coluna19 | Coluna20
1 | INS00434 | FORNECIMENTO E MONTAGEM DE RAP 2500M3, COM DIÂMETRO INTERNO DE 21M, ALTURA DO COSTADO 7,50M, CONTENDO 01 ESCOTILHA DE ACESSO PELO COSTADO 80CM, 01 ESCOTILHA DE ACESSO PELO TETO 60CM, ESCADA MARINHEIRO INTERNA E EXTERNA COM GUARDA CORPO E PINTURA DE ACABAMENTO | UN | 1 | 2105190.26 | 2105190.26 | 2512331.4 | 2512331.4 | 2728994.35 | 2728994.35 |  | 0 |  | 0 | 2512331.4 | SVG METALURGICA | 09.001.481/0001-24 | IRLAN | 2021-01-11
MAPA DE COTAÇÃO - TUBOS DEFOFO ADUTORA RAP01 - RAP02
DADOS BASE |  |  |  |  | DADOS DE ENTRADA | [9 empty] | DADOS DE SAÍDA
ITEM | CÓD. | DESCRIÇÃO | UND | FORNECEDORES | FORNECEDOR 01 |  | FORNECEDOR 02 |  | FORNECEDOR 03 |  | FORNECEDOR 04 |  | FORNECEDOR 05 |  | SELEÇÃO DE FORNECEDORES
[5 empty] | ACF REPRESENTAÇÕES LTDA |  | CORR PLASTIK INDUSTRIAL LTDA |  | ANGOLINI & ANGOLINI LTDA
|  |  |  | QNT | P. UNT | P. TOTAL | P. UNT | P. TOTAL | P. UNT | P. TOTAL | P. UNT | P. TOTAL | P. UNT | P. TOTAL | P. MEDIANA | FORNECEDOR | CNPJ | CONTATO | DATA DA COTAÇÃO
Coluna1 | Coluna2 | Coluna3 | Coluna4 | Coluna5 | Coluna6 | Coluna7 | Coluna8 | Coluna9 | Coluna10 | Coluna11 | Coluna12 | Coluna13 | Coluna14 | Coluna15 | Coluna16 | Coluna17 | Coluna18 | Coluna19 | Coluna20
1 | INS00254 | TUBO DEFOFO, ADUÇÃO, DN 400 | M | 2748 | 700 | 1923600 | 1232.1667 | 3385994 | 772.92 | 2123984.16 |  | 0 |  | 0 | 772.92 | ANGOLINI & ANGOLINI LTDA | 44.829.653/0001-53 | ANTÔNIO CANDIDO | 2021-12-17
MAPA DE COTAÇÃO - CONEXÕES ADUTORA RAP01 - RAP02
DADOS BASE |  |  |  |  | DADOS DE ENTRADA | [9 empty] | DADOS DE SAÍDA
ITEM | CÓD. | DESCRIÇÃO | UND | FORNECEDORES | FORNECEDOR 01 |  | FORNECEDOR 02 |  | FORNECEDOR 03 |  | FORNECEDOR 04 |  | FORNECEDOR 05 |  | SELEÇÃO DE FORNECEDORES
[5 empty] | DTS SANEAMENTO VÁLVULAS E CONEXÕES LTDA |  | ANGOLINI & ANGOLINI LTDA |  | V E GOMES ARAUJO EIRELI (MT SANEAMENTO)
|  |  |  | QNT | P. UNT | P. TOTAL | P. UNT | P. TOTAL | P. UNT | P. TOTAL | P. UNT | P. TOTAL | P. UNT | P. TOTAL | P. MEDIANA | FORNECEDOR | CNPJ | CONTATO | DATA DA COTAÇÃO
Coluna1 | Coluna2 | Coluna3 | Coluna4 | Coluna5 | Coluna6 | Coluna7 | Coluna8 | Coluna9 | Coluna10 | Coluna11 | Coluna12 | Coluna13 | Coluna14 | Coluna15 | Coluna16 | Coluna17 | Coluna18 | Coluna19 | Coluna20
1 | INS00663 | CURVA 90º COM BOLSA Ø400MM | UN | 8 | 3045 | 24360 | 3832.06 | 30656.48 | 7350 | 58800 |  | 0 |  | 0 | 3832.06 | ANGOLINI & ANGOLINI LTDA | 44.829.653/0001-53 | ANTÔNIO CANDIDO | 2021-12-17
2 | INS00664 | CURVA 45º COM BOLSA Ø400MM | UN | 4 | 2275 | 9100 | 2872.82 | 11491.28 | 2840 | 11360 |  | 0 |  | 0 | 2840 | V E GOMES ARAUJO EIRELI (MT SANEAMENTO) | 20.775.930/0001-24 | VICTOR ARAUJO | 2021-12-17
3 | INS00665 | CURVA 22º 30' COM BOLSAS Ø 400MM | UN | 2 | 1575 | 3150 | 2064.92 | 4129.84 | 2600 | 5200 |  | 0 |  | 0 | 2064.92 | ANGOLINI & ANGOLINI LTDA | 44.829.653/0001-53 | ANTÔNIO CANDIDO | 2021-12-17
4 | INS00666 | CURVA 11º15' COM BOLSAS Ø 400MM | UN | 1 | 1470 | 1470 | 1940.44 | 1940.44 | 2100 | 2100 |  | 0 |  | 0 | 1940.44 | ANGOLINI & ANGOLINI LTDA | 44.829.653/0001-53 | ANTÔNIO CANDIDO | 2021-12-17
MAPA DE COTAÇÃO - CONEXÕES CAIXA VENTOSA 50MM
DADOS BASE |  |  |  |  | DADOS DE ENTRADA | [9 empty] | DADOS DE SAÍDA
ITEM | CÓD. | DESCRIÇÃO | UND | FORNECEDORES | FORNECEDOR 01 |  | FORNECEDOR 02 |  | FORNECEDOR 03 |  | FORNECEDOR 04 |  | FORNECEDOR 05 |  | SELEÇÃO DE FORNECEDORES
[5 empty] | DTS SANEAMENTO VÁLVULAS E CONEXÕES LTDA |  | AAGUA COMERCIO E DISTRIBUICAO DE MATERIAIS HIDRAULICOS EIRELI - EPP |  | AESA COMÉRCIO DE TUBOS E CONEXÕES EIRELI
|  |  |  | QNT | P. UNT | P. TOTAL | P. UNT | P. TOTAL | P. UNT | P. TOTAL | P. UNT | P. TOTAL | P. UNT | P. TOTAL | P. MEDIANA | FORNECEDOR | CNPJ | CONTATO | DATA DA COTAÇÃO
Coluna1 | Coluna2 | Coluna3 | Coluna4 | Coluna5 | Coluna6 | Coluna7 | Coluna8 | Coluna9 | Coluna10 | Coluna11 | Coluna12 | Coluna13 | Coluna14 | Coluna15 | Coluna16 | Coluna17 | Coluna18 | Coluna19 | Coluna20
1 | INS00667 | TÊ COM SAIDA EM FLANGE FOFO, Ø 400MM X Ø 100MM | UN | 1 | 2784.48 | 2784.48 | 0 | 0 | 1937 | 1937 |  | 0 |  | 0 | 1937 | AESA COMÉRCIO DE TUBOS E CONEXÕES EIRELI | 34.558.680/0001-85 | PAULO ALBERTO | 2021-05-14
2 | INS00668 | REDUÇÃO CONCENTRICA, FOFO, COM FLANGE, Ø 100MM X Ø 50MM | UN | 1 | 422.41 | 422.41 | 2864 | 2864 | 410 | 410 |  | 0 |  | 0 | 422.41 | DTS SANEAMENTO VÁLVULAS E CONEXÕES LTDA | 30.194.330/0001-26 | GILVAN MARTINS | 2021-12-16
3 | INS00669 | VÁLVULA GAVETA, COM FLANGE, FOFO, Ø 50 | UN | 1 | 563.79 | 563.79 | 481.94 | 481.94 | 526 | 526 |  | 0 |  | 0 | 526 | AESA COMÉRCIO DE TUBOS E CONEXÕES EIRELI | 34.558.680/0001-85 | PAULO ALBERTO | 2021-05-14
4 | INS00670 | TUBO COM FLANGE, FOFO, Ø 50MM - 0,10M | UN | 1 |  | 0 |  | 0 | 931 | 931 |  | 0 |  | 0 | 931 | AESA COMÉRCIO DE TUBOS E CONEXÕES EIRELI | 34.558.680/0001-85 | PAULO ALBERTO | 2021-05-14
5 | INS00671 | VENTOSA A.R.I. "NON-SLAM" D-062-HF-NS, Ø 50MM | UN | 1 | 810.34 | 810.34 | 454.43 | 454.43 | 558 | 558 |  | 0 |  | 0 | 558 | AESA COMÉRCIO DE TUBOS E CONEXÕES EIRELI | 34.558.680/0001-85 | PAULO ALBERTO | 2021-05-14
6 | INS00672 | TAMPÃO EM FERRO FUNDIDO, CLASSE D400, Ø 600MM | UN | 1 | 775.86 | 775.86 | 728.15 | 728.15 | 480 | 480 |  | 0 |  | 0 | 728.15 | AAGUA COMERCIO E DISTRIBUICAO DE MATERIAIS HIDRAULICOS EIRELI - EPP | 09.237.525/0001-10 | FERNANDO | 2022-03-04
7 | INS00673 | TAMPA REDONDA PARA REGISTRO, Ø 100MM | UN | 1 | 201.72 | 201.72 | 179.99 | 179.99 | 182 | 182 |  | 0 |  | 0 | 182 | AESA COMÉRCIO DE TUBOS E CONEXÕES EIRELI | 34.558.680/0001-85 | PAULO ALBERTO | 2021-05-14
MAPA DE COTAÇÃO - CONEXÕES CAIXA DESCARGA 100MM
DADOS BASE |  |  |  |  | DADOS DE ENTRADA | [9 empty] | DADOS DE SAÍDA
ITEM | CÓD. | DESCRIÇÃO | UND | FORNECEDORES | FORNECEDOR 01 |  | FORNECEDOR 02 |  | FORNECEDOR 03 |  | FORNECEDOR 04 |  | FORNECEDOR 05 |  | SELEÇÃO DE FORNECEDORES
[5 empty] | DTS SANEAMENTO VÁLVULAS E CONEXÕES LTDA |  | AAGUA COMERCIO E DISTRIBUICAO DE MATERIAIS HIDRAULICOS EIRELI - EPP |  | AESA COMÉRCIO DE TUBOS E CONEXÕES EIRELI
|  |  |  | QNT | P. UNT | P. TOTAL | P. UNT | P. TOTAL | P. UNT | P. TOTAL | P. UNT | P. TOTAL | P. UNT | P. TOTAL | P. MEDIANA | FORNECEDOR | CNPJ | CONTATO | DATA DA COTAÇÃO
Coluna1 | Coluna2 | Coluna3 | Coluna4 | Coluna5 | Coluna6 | Coluna7 | Coluna8 | Coluna9 | Coluna10 | Coluna11 | Coluna12 | Coluna13 | Coluna14 | Coluna15 | Coluna16 | Coluna17 | Coluna18 | Coluna19 | Coluna20
1 | INS00667 | TÊ, FOFO, COM BOLSA E JUNTA ELASTICA E FLANGE, Ø400MM X Ø100MM | UN | 1 | 2784.48 | 2784.48 | 0 | 0 | 1937 | 1937 |  | 0 |  | 0 | 1937 | AESA COMÉRCIO DE TUBOS E CONEXÕES EIRELI | 34.558.680/0001-85 | PAULO ALBERTO | 2021-05-14
2 | INS00674 | VALVULA DE GAVETA COM FLANGE, FOFO, Ø100MM | UN | 1 | 929.31 | 929.31 | 948.04 | 948.04 | 814 | 814 |  | 0 |  | 0 | 929.31 | DTS SANEAMENTO VÁLVULAS E CONEXÕES LTDA | 30.194.330/0001-26 | GILVAN MARTINS | 2021-12-16
3 | INS00675 | ADAPTADOR ULTRAQUICK TIPO "D", FOFO, Ø100MM | UN | 1 | 700 | 700 | 0 | 0 | 1260 | 1260 |  | 0 |  | 0 | 700 | DTS SANEAMENTO VÁLVULAS E CONEXÕES LTDA | 30.194.330/0001-26 | GILVAN MARTINS | 2021-12-16
4 | INS00676 | TUBO DEFOFO, PONTA E BOLSA COM JUNTA ELASTICA, Ø100 | UN | 1 | 618.45 | 618.45 | 393.69 | 393.69 | 452 | 452 |  | 0 |  | 0 | 452 | AESA COMÉRCIO DE TUBOS E CONEXÕES EIRELI | 34.558.680/0001-85 | PAULO ALBERTO | 2021-05-14
5 | INS00673 | TAMPA REDONDA PARA REGISTRO, Ø 100MM | UN | 1 | 201.72 | 201.72 | 179.99 | 179.99 | 182 | 182 |  | 0 |  | 0 | 182 | AESA COMÉRCIO DE TUBOS E CONEXÕES EIRELI | 34.558.680/0001-85 | PAULO ALBERTO | 2021-05-14
6 | INS00672 | TAMPÃO EM FERRO FUNDIDO, CLASSE D400, Ø 600MM | UN | 1 | 775.86 | 775.86 | 728.15 | 728.15 | 480 | 480 |  | 0 |  | 0 | 728.15 | AAGUA COMERCIO E DISTRIBUICAO DE MATERIAIS HIDRAULICOS EIRELI - EPP | 09.237.525/0001-10 | FERNANDO | 2022-03-04

## ELÉTRICA
OBRA: | ETA PARI
INSUMOS: | Instalações Elétricas
MAPA DE COTAÇÃO - INSTALAÇÕES ELÉTRICAS
DADOS BASE |  |  |  |  | DADOS DE ENTRADA | [9 empty] | DADOS DE SAÍDA
ITEM | CÓD. | DESCRIÇÃO | UND | FORNECEDORES | FORNECEDOR 01 |  | FORNECEDOR 02 |  | FORNECEDOR 03 |  | FORNECEDOR 04 |  | FORNECEDOR 05 |  | SELEÇÃO DE FORNECEDORES
[5 empty] | PARANA COM DE MAT ELET E SERV LTDA |  | PIZZATTO MATERIAIS ELETRICOS LTDA
|  |  |  | QNT | P. UNT | P. TOTAL | P. UNT | P. TOTAL | P. UNT | P. TOTAL | P. UNT | P. TOTAL | P. UNT | P. TOTAL | P. MEDIANA | FORNECEDOR | CNPJ | CONTATO | DATA DA COTAÇÃO
Coluna1 | Coluna2 | Coluna3 | Coluna4 | Coluna5 | Coluna6 | Coluna7 | Coluna8 | Coluna9 | Coluna10 | Coluna11 | Coluna12 | Coluna13 | Coluna14 | Coluna15 | Coluna16 | Coluna17 | Coluna18 | Coluna19 | Coluna20
1 | INS00451 | CABO DE ALUMINIO CA, PROTEGIDO 15KV - 50MM2 | M | 300 | 10.83 | 3249 | 11.42 | 3426 | 0 | 0 |  | 0 |  | 0 | 10.83 | PARANA COM DE MAT ELET E SERV LTDA | 08.139.615/0001-05 | DANNYELLE | 2021-10-11
2 | INS00452 | CORDOALHA AÇO, 3/8" | M | 100 | 13.83 | 1383 | 16 | 1600 | 0 | 0 |  | 0 |  | 0 | 13.83 | PARANA COM DE MAT ELET E SERV LTDA | 08.139.615/0001-05 | DANNYELLE | 2021-10-11
3 | INS00457 | MUFLA TERM UNIP INT CABO ISOL XLPE 15KV ATE 35MM2 | UN | 4 | 236.57 | 946.28 | 619.2 | 2476.8 | 0 | 0 |  | 0 |  | 0 | 236.57 | PARANA COM DE MAT ELET E SERV LTDA | 08.139.615/0001-05 | DANNYELLE | 2021-10-11
4 | INS00458 | ISOLADOR PEDESTAL 15KV | UN | 18 | 119.89 | 2158.02 | 154.1 | 2773.8 | 0 | 0 |  | 0 |  | 0 | 119.89 | PARANA COM DE MAT ELET E SERV LTDA | 08.139.615/0001-05 | DANNYELLE | 2021-10-11
5 | INS00459 | BARRAMENTO COBRE 1/4 | M | 60 | 61.75 | 3705 | 55.18 | 3310.8 | 0 | 0 |  | 0 |  | 0 | 55.18 | PIZZATTO MATERIAIS ELETRICOS LTDA | 04.181.115/0001-80 | LEANDRO | 2021-10-11
6 | INS00460 | CHAVE SECCIONADORA NH 3X600A C/ FUSIVEIS | UN | 2 | 2696.19 | 5392.38 | 2188.2 | 4376.4 | 0 | 0 |  | 0 |  | 0 | 2188.2 | PIZZATTO MATERIAIS ELETRICOS LTDA | 04.181.115/0001-80 | LEANDRO | 2021-10-11
7 | INS00475 | BRAÇO TIPO C | UN | 2 |  | 0 |  | 0 | 0 | 0 |  | 0 |  | 0 | 0 | 0 | #N/A | #N/A | #N/A
8 | INS00476 | PINO ISOLADOR POLIMERICO 15 KV, 3/8" X 180MM | UN | 7 | 30.27 | 211.89 | 63.1 | 441.7 | 0 | 0 |  | 0 |  | 0 | 30.27 | PARANA COM DE MAT ELET E SERV LTDA | 08.139.615/0001-05 | DANNYELLE | 2021-10-11
9 | INS00477 | MANILHA SAPATILHA | UN | 4 | 24.57 | 98.28 | 25 | 100 | 0 | 0 |  | 0 |  | 0 | 24.57 | PARANA COM DE MAT ELET E SERV LTDA | 08.139.615/0001-05 | DANNYELLE | 2021-10-11
10 | INS00478 | GRAMPO DE ANCORAGEM POLIMÉRICO | UN | 3 | 30.11 | 90.33 | 43.78 | 131.34 | 0 | 0 |  | 0 |  | 0 | 30.11 | PARANA COM DE MAT ELET E SERV LTDA | 08.139.615/0001-05 | DANNYELLE | 2021-10-11
11 | INS00479 | MUFLA PORCELANA | UN | 4 | 236.57 | 946.28 | 619.2 | 2476.8 | 0 | 0 |  | 0 |  | 0 | 236.57 | PARANA COM DE MAT ELET E SERV LTDA | 08.139.615/0001-05 | DANNYELLE | 2021-10-11
12 | INS00662 | SUPORTE FIXO PARA MUFLA 15KV | UN | 2 | 477.49 | 954.98 | 560 | 1120 | 0 | 0 |  | 0 |  | 0 | 477.49 | PARANA COM DE MAT ELET E SERV LTDA | 08.139.615/0001-05 | DANNYELLE | 2021-10-11
13 | INS00480 | CINTA PARA POSTE CIRCULAR | UN | 8 | 33.79 | 270.32 | 71.4 | 571.2 | 0 | 0 |  | 0 |  | 0 | 33.79 | PARANA COM DE MAT ELET E SERV LTDA | 08.139.615/0001-05 | DANNYELLE | 2021-10-11
14 | INS00481 | ISOLADOR DE ANCORAGEM POLIMÉRICO 15 KV | UN | 1 | 54.36 | 54.36 | 68 | 68 | 0 | 0 |  | 0 |  | 0 | 54.36 | PARANA COM DE MAT ELET E SERV LTDA | 08.139.615/0001-05 | DANNYELLE | 2021-10-11
15 | INS00482 | ISOLADOR POLIMÉRICO TIPO BASTÃO, 15KV | UN | 3 | 30.24 | 90.72 | 63.1 | 189.3 | 0 | 0 |  | 0 |  | 0 | 30.24 | PARANA COM DE MAT ELET E SERV LTDA | 08.139.615/0001-05 | DANNYELLE | 2021-10-11
16 | INS00483 | ISOLADOR PEDESTAL, EM PORCELANA, PARA 15 KV | UN | 18 | 119.89 | 2158.02 | 154.1 | 2773.8 | 0 | 0 |  | 0 |  | 0 | 119.89 | PARANA COM DE MAT ELET E SERV LTDA | 08.139.615/0001-05 | DANNYELLE | 2021-10-11

## RELAÇÃO DE FORNECEDORES
RESUMO DE FORNECEDORES
RAZÃO SOCIAL | CNPJ | DATA DA COTAÇÃO | TELEFONE | CONTATO
AESA COMÉRCIO DE TUBOS E CONEXÕES EIRELI | 34.558.680/0001-85 | 2021-05-14 | (19) 98130-5559 | PAULO ALBERTO
IND. E COM. DE MOTOBOMBAS FLUTUANTES RIO DO SUL LTDA | 86.999.364/0001-42 | 2021-06-29 |  | JOSUÉ ALVES
MARCON ENGENHARIA E CONSTRUÇÕES LTDA | 03.307.088/0001-87 | 2021-05-11 | 65 3667-3001 | HERMUT RODRIGUES
OMEL BOMBAS E COMPRESSORES LTDA | 67.693.440/0001-42 | 2021-05-10 | 11 2413-5400 | JEFFERSON JOAQUIM
NAQUA SOLUÇÕES EM ÁGUAS | 27.673.578/0001-65 | 2021-05-13 | 11 2311-6790 | LUDOVICO PASCHOALIN
MONTENEGRO | 32.719.150/0001-46 | 2021-05-06 | 12 97410-1873 | SAMIA ABRANCHES
KSB: BOMBAS, VÁLVULAS E SERVIÇO | 60.680.873/0001-14 | 2021-05-05 | 11 4596-8500 | FANCISCO DIAS
ACF REPRESENTAÇÕES LTDA | 03.724.137/0001-87 | 2021-05-14 |  | ANTONIO FERREIRA
TECNESANI CONSTRUÇÃO CIVIL LTDA - ME | 10.779.152/0001-98 | 2021-08-17 |  | BENEDITO LEITE
SAINT-GOBAIN CANALIZAÇÃO LTDA | 28.672.087/0001-62 | 2021-05-21 |  | MARCOS MENDES
JV TUBOS E ACABAMENTOS EIRELI | 21.391.561/0002-10 | 2021-10-08 | 67 3348-1881 | ALINE
MARCIO SOUZA FARIA EIRELI | 20.151.547/0001-03 | 2021-10-11 |  | MARCIO SOUZA
SELCO ENGENHARIA LTDA | 01.303.940/0001-12 | 2021-09-28 | 65 3027-9011 | GLADSON
NORD ELETRIC | 85.343.580/0001-72 | 2021-10-07 | 49 3361-3900 | JONATAN
HIDROMETER | 06.861.118/0001-90 | 2021-05-06 | 11 3674-1773 | JAQUELINE
PROMINENT BRASIL LTDA | 38.875.381/0001-25 | 2021-05-11 | 11 3192-2932 | BEATRIZ
ANGOLINI & ANGOLINI LTDA | 44.829.653/0001-53 | 2021-12-17 | 62 3575-5544 | ANTÔNIO CANDIDO
V E GOMES ARAUJO EIRELI (MT SANEAMENTO) | 20.775.930/0001-24 | 2021-12-17 | 65 3634-3194 | VICTOR ARAUJO
DTS SANEAMENTO VÁLVULAS E CONEXÕES LTDA | 30.194.330/0001-26 | 2021-12-16 | 19 3269-6470 | GILVAN MARTINS
CORR PLASTIK INDUSTRIAL LTDA | 67.731.091/0001-06 | 2021-12-17 | 11 4529-1500 | MARIENDRA
IMBIL IND. E MAN. DE BOMBAS ITA LTDA | 51.482.776/0001-26 | 2021-11-04 | 19 3843-9848 | MARCELO ROCHA
REALFLEX PRODS. DE BORRACHA LTDA | 60.905.791/0003-92 | 2022-01-13 | 15 3237-9610 | GUILHERME
ESTRELA DA BORRACHA | 15.016.488/0001-12 | 2022-01-12 | 65 3363-9800 | GERALDO
YETE AMBIENTAL IND. E COM. LTDA | 68.858.471/0001-79 | 2021-11-08 | 11 5641-6001 | WALDIR
ROFA IND. COM. DE COMPONENTES PLÁSTICOS LTDA | 11. 274. 118/0001-24 | 2021-11-11 | 11 2276-0680 | EDUARDO
AQUAMEC IND. E COM. DE EQUIP. LTDA | 21.998.472/0001-55 | 2021-11-17 | 11 4059-9999 | ALBERTO
ECOSAN TRATAMENTO EM SANEAMENTO EIRELI | 03.797.748/0001-55 | 2021-11-10 | 11 3468-3800 | ALINE
SVG METALURGICA | 09.001.481/0001-24 | 2021-01-11 | 65 3682-6168 | IRLAN
VAZFLUX SOPRADORES IND. E COM. LTDA | 11.792.484/0001-75 | 2021-11-16 | 11 5565-1115 | FABRICIO
DOSITEC BOMBAS E COMPR. IND E COM EIRELI | 66.707.654/0001-68 | 2021-11-08 | 19 3403-1414 | JOSE
PARANA COM DE MAT ELET E SERV LTDA | 08.139.615/0001-05 | 2021-10-11 | 65 3388-0800 | DANNYELLE
PIZZATTO MATERIAIS ELETRICOS LTDA | 04.181.115/0001-80 | 2021-10-11 | 65 3052-4200 | LEANDRO
AAGUA COMERCIO E DISTRIBUICAO DE MATERIAIS HIDRAULICOS EIRELI - EPP | 09.237.525/0001-10 | 2022-03-04 | 65 3052-5280 | FERNANDO

## Planilha1 (hidden)
|  |  | antiga |  |  | nova
|  |  | volume | 0.6 |  | volume | 10.9503
|  |  | área | 2.4 |  | área | 19.044
5678 | 0.0197 | 0.35953
5679 | 0.0664 | 1.2118
87316 | 0.0021 | 0.016663
88309 | 7.2593 | 57.6025 |  |  | 14.1032
88316 | 7.2593 | 57.6025
88628 | 0.1404 | 1.1141
94970 | 0.1675 | 1.3291
97736 | 0.1008 | 1.1784
101617 | 1.69 | 5.29
650 | 33.8476 | 268.5807