## Exportado
Planilha Orçamentária
Nome: | ESCOLA ALINO MAGALHAES |  |  | Orçamento: Desonerado |  |  |  | BDI: | 28.24
Cliente: | PREFEITURA MUNICIPAL DE VARZEA GRANDE | [6 empty] | Data Base: | 2017-07-01
Índice | Código | Base | Descrição | UND | QT | Custo Unit. | BDI | Preço Unit. | Preço Total
1. |  |  | ADMINISTRAÇÃO |  | 1,0 | 371334.89 |  | 476157.56 | 476157.56 | 476157.56
1.1. | I93567 | SINAPI | ENGENHEIRO CIVIL DE OBRA PLENO COM ENCARGOS COMPLEMENTARES | MES | 12,0 | 15474.25 | 28,24 | 19844.17 | 238130.04 |  | 185691 | 238130.04
1.2. | I93572 | SINAPI | ENCARREGADO GERAL DE OBRAS COM ENCARGOS COMPLEMENTARES | MES | 12,0 | 3516.74 | 28,24 | 4509.86 | 54118.32 |  | 42200.88 | 54118.32
1.3. | I94295 | SINAPI | MESTRE DE OBRAS COM ENCARGOS COMPLEMENTARES | MES | 12,0 | 4968.93 | 28,24 | 6372.15 | 76465.8 |  | 59627.16 | 76465.8
1.4. | I88326 | SINAPI | VIGIA NOTURNO COM ENCARGOS COMPLEMENTARES | H | 2.920,0 | 15.43 | 28,24 | 19.78 | 57757.6 |  | 45055.6 | 57757.6
1.5. | I93563 | SINAPI | ALMOXARIFE COM ENCARGOS COMPLEMENTARES | MES | 12,0 | 2753.19 | 28,24 | 3530.69 | 42368.28 |  | 33038.28 | 42368.28
1.6. | C9537 | SINAPI | LIMPEZA FINAL DA OBRA | M2 | 2.750,95 | 2.08 | 28,24 | 2.66 | 7317.52 |  | 5721.97 | 7317.52
2. |  |  | SERVIÇOS PRELIMINAR |  | 1,0 | 143747.22 |  | 184319.78 | 184319.78 | 184319.78
2.1. | C74209/001 | SINAPI | PLACA DE OBRA EM CHAPA DE ACO GALVANIZADO | M2 | 6,0 | 317.7 | 28,24 | 407.41 | 2444.46 |  | 1906.2 | 2444.46
2.2. | C74220/001 | SINAPI | TAPUME DE CHAPA DE MADEIRA COMPENSADA, E= 6MM, COM PINTURA A CAL E REA PROVEITAMENTO DE 2X | M2 | 125,53 | 45.62 | 28,24 | 58.5 | 7343.5 |  | 5726.67 | 7343.5
2.3. | C93208 | SINAPI | EXECUÇÃO DE ALMOXARIFADO EM CANTEIRO DE OBRA EM CHAPA DE MADEIRA COMPE NSADA, INCLUSO PRATELEIRAS. AF_02/2016 | M2 | 100,0 | 357.22 | 28,24 | 458.09 | 45809 |  | 35722 | 45809
2.4. | C93207 | SINAPI | EXECUÇÃO DE ESCRITÓRIO EM CANTEIRO DE OBRA EM CHAPA DE MADEIRA COMPENS ADA, NÃO INCLUSO MOBILIÁRIO E EQUIPAMENTOS. AF_02/2016 | M2 | 20,0 | 506.08 | 28,24 | 648.99 | 12979.8 |  | 10121.6 | 12979.8
2.5. | C93210 | SINAPI | EXECUÇÃO DE REFEITÓRIO EM CANTEIRO DE OBRA EM CHAPA DE MADEIRA COMPENS ADA, NÃO INCLUSO MOBILIÁRIO E EQUIPAMENTOS. AF_02/2016 | M2 | 35,0 | 289.28 | 28,24 | 370.97 | 12983.95 |  | 10124.8 | 12983.95
2.6. | C93212 | SINAPI | EXECUÇÃO DE SANITÁRIO E VESTIÁRIO EM CANTEIRO DE OBRA EM CHAPA DE MADE IRA COMPENSADA, NÃO INCLUSO MOBILIÁRIO. AF_02/2016 | M2 | 15,0 | 481.02 | 28,24 | 616.86 | 9252.9 |  | 7215.3 | 9252.9
2.7. | C41598 | SINAPI | ENTRADA PROVISORIA DE ENERGIA ELETRICA AEREA TRIFASICA 40A EM POSTE MA DEIRA | UN | 1,0 | 1248.72 | 28,24 | 1601.35 | 1601.35 |  | 1248.72 | 1601.35
2.8. | C73686 | SINAPI | LOCACAO DA OBRA, COM USO DE EQUIPAMENTOS TOPOGRAFICOS, INCLUSIVE NIVEL ADOR | M2 | 1.573,0 | 16.51 | 28,24 | 21.17 | 33300.41 |  | 25970.23 | 33300.41
2.9. | C72216 | SINAPI | DEMOLICAO DE VERGAS, CINTAS E PILARETES DE CONCRETO | M3 | 4,17 | 179.4 | 28,24 | 230.06 | 959.35 |  | 748.09 | 959.35
2.10. | C72224 | SINAPI | DEMOLICAO DE TELHAS CERAMICAS OU DE VIDRO | M2 | 917,41 | 8.28 | 28,24 | 10.61 | 9733.72 |  | 7596.15 | 9733.72
2.11. | C73899/002 | SINAPI | DEMOLICAO DE ALVENARIA DE TIJOLOS FURADOS S/REAPROVEITAMENTO | M3 | 153,24 | 77.5 | 28,24 | 99.38 | 15228.99 |  | 11876.1 | 15228.99
2.12. | C89263 | SINAPI | DEMOLICAO DE ESTRUTURA METALICA SEM REMOCAO | M2 | 917,41 | 25.77 | 28,24 | 33.04 | 30311.22 |  | 23641.65 | 30311.22
2.13. | C72900 | SINAPI | TRANSPORTE DE ENTULHO COM CAMINHAO BASCULANTE 6 M3, RODOVIA PAVIMENTAD A, DMT 0,5 A 1,0 KM | M3 | 325,32 | 5.21 | 28,24 | 6.68 | 2173.13 |  | 1694.91 | 2173.13
2.14. | C95302 | SINAPI | TRANSPORTE COM CAMINHÃO BASCULANTE 6 M3 EM RODOVIA PAVIMENTADA ( PARA DISTÂNCIAS SUPERIORES A 4 KM) | M3XKM | 120,0 | 1.29 | 28,24 | 1.65 | 198 |  | 154.8 | 198
3. |  |  | MOVIMENTO DE SOLO |  | 1,0 | 24290.66 |  | 31148.32 | 31148.32 | 31148.32
3.1. | C93358 | SINAPI | ESCAVAÇÃO MANUAL DE VALAS. AF_03/2016 | M3 | 118,93 | 54.59 | 28,24 | 70 | 8325.1 |  | 6492.38 | 8325.1
3.2. | C94098 | SINAPI | PREPARO DE FUNDO DE VALA COM LARGURA MENOR QUE 1,5 M, EM LOCAL COM NÍ VEL ALTO DE INTERFERÊNCIA. AF_06/2016 | M2 | 90,4 | 4.72 | 28,24 | 6.05 | 546.92 |  | 426.68 | 546.92
3.3. | C94103 | SINAPI | LASTRO DE VALA COM PREPARO DE FUNDO, LARGURA MENOR QUE 1,5 M, COM CAMA DA DE BRITA, LANÇAMENTO MANUAL, EM LOCAL COM NÍVEL BAIXO DE INTERFERÊN CIA. AF_06/2016 | M3 | 9,5 | 166.06 | 28,24 | 212.95 | 2023.02 |  | 1577.57 | 2023.02
3.4. | C73964/006 | SINAPI | REATERRO DE VALA COM COMPACTAÇÃO MANUAL | M3 | 30,96 | 41.4 | 28,24 | 53.09 | 1643.66 |  | 1281.74 | 1643.66
3.5. | C94342 | SINAPI | ATERRO MANUAL DE VALAS COM AREIA PARA ATERRO E COMPACTAÇÃO MECANIZADA. AF_05/2016 | M3 | 220,05 | 65.95 | 28,24 | 84.57 | 18609.62 |  | 14512.29 | 18609.62
4. |  |  | INFRA-ESTRUTURA |  | 1,0 | 171643.29 |  | 220066.64 | 220066.64 | 220066.64
4.1. | C83534 | SINAPI | LASTRO DE CONCRETO, PREPARO MECÂNICO, INCLUSOS ADITIVO IMPERMEABILIZAN TE, LANÇAMENTO E ADENSAMENTO | M3 | 8,85 | 455.7 | 28,24 | 584.38 | 5171.76 |  | 4032.94 | 5171.76
4.2. | C94971 | SINAPI | CONCRETO FCK = 25MPA, TRAÇO 1:2,3:2,7 (CIMENTO/ AREIA MÉDIA/ BRITA 1) - PREPARO MECÂNICO COM BETONEIRA 600 L. AF_07/2016 | M3 | 137,8 | 294.97 | 28,24 | 378.26 | 52124.22 |  | 40646.86 | 52124.22
4.3. | C74157/004 | SINAPI | LANCAMENTO/APLICACAO MANUAL DE CONCRETO EM FUNDACOES | M3 | 73,3 | 90.55 | 28,24 | 116.12 | 8511.59 |  | 6637.31 | 8511.59
4.4. | C5970 | SINAPI | FORMA TABUA PARA CONCRETO EM FUNDACAO, C/ REAPROVEITAMENTO 2X. | M2 | 1.166,8 | 44.39 | 28,24 | 56.92 | 66414.25 |  | 51794.25 | 66414.25
4.5. | C92776 | SINAPI | ARMAÇÃO DE PILAR OU VIGA DE UMA ESTRUTURA CONVENCIONAL DE CONCRETO ARM ADO EM UMA EDIFICAÇÃO TÉRREA OU SOBRADO UTILIZANDO AÇO CA-50 DE 6,3 MM - MONTAGEM. AF_12/2015 | KG | 1.281,8 | 11.54 | 28,24 | 14.79 | 18957.82 |  | 14791.97 | 18957.82
4.6. | C92778 | SINAPI | ARMAÇÃO DE PILAR OU VIGA DE UMA ESTRUTURA CONVENCIONAL DE CONCRETO ARM ADO EM UMA EDIFICAÇÃO TÉRREA OU SOBRADO UTILIZANDO AÇO CA-50 DE 10,0 M M - MONTAGEM. AF_12/2015 | KG | 3.117,05 | 8.88 | 28,24 | 11.38 | 35472.02 |  | 27679.4 | 35472.02
4.7. | C92779 | SINAPI | ARMAÇÃO DE PILAR OU VIGA DE UMA ESTRUTURA CONVENCIONAL DE CONCRETO ARM ADO EM UMA EDIFICAÇÃO TÉRREA OU SOBRADO UTILIZANDO AÇO CA-50 DE 12,5 M M - MONTAGEM. AF_12/2015 | KG | 3.424,4 | 7.37 | 28,24 | 9.45 | 32360.58 |  | 25237.82 | 32360.58
4.8. | C92780 | SINAPI | ARMAÇÃO DE PILAR OU VIGA DE UMA ESTRUTURA CONVENCIONAL DE CONCRETO ARM ADO EM UMA EDIFICAÇÃO TÉRREA OU SOBRADO UTILIZANDO AÇO CA-50 DE 16,0 M M - MONTAGEM. AF_12/2015 | KG | 140,4 | 5.86 | 28,24 | 7.51 | 1054.4 |  | 822.74 | 1054.4
5. |  |  | SUPERESTRUTURA |  | 1,0 | 821579.23 |  | 1053444.03 | 1053444.03 | 1053444.03
5.1. | C94971 | SINAPI | CONCRETO FCK = 25MPA, TRAÇO 1:2,3:2,7 (CIMENTO/ AREIA MÉDIA/ BRITA 1) - PREPARO MECÂNICO COM BETONEIRA 600 L. AF_07/2016 | M3 | 363,4 | 294.97 | 28,24 | 378.26 | 137459.68 |  | 107192.09 | 137459.68
5.2. | C92874 | SINAPI | LANÇAMENTO COM USO DE BOMBA, ADENSAMENTO E ACABAMENTO DE CONCRETO EM E STRUTURAS. AF_12/2015 | M3 | 363,4 | 23.33 | 28,24 | 29.91 | 10869.29 |  | 8478.12 | 10869.29
5.3. | C92775 | SINAPI | ARMAÇÃO DE PILAR OU VIGA DE UMA ESTRUTURA CONVENCIONAL DE CONCRETO ARM ADO EM UMA EDIFICAÇÃO TÉRREA OU SOBRADO UTILIZANDO AÇO CA-60 DE 5,0 MM - MONTAGEM. AF_12/2015 | KG | 2.410,8 | 12.72 | 28,24 | 16.31 | 39320.14 |  | 30665.37 | 39320.14
5.4. | C92776 | SINAPI | ARMAÇÃO DE PILAR OU VIGA DE UMA ESTRUTURA CONVENCIONAL DE CONCRETO ARM ADO EM UMA EDIFICAÇÃO TÉRREA OU SOBRADO UTILIZANDO AÇO CA-50 DE 6,3 MM - MONTAGEM. AF_12/2015 | KG | 2.791,4 | 11.54 | 28,24 | 14.79 | 41284.8 |  | 32212.75 | 41284.8
5.5. | C92777 | SINAPI | ARMAÇÃO DE PILAR OU VIGA DE UMA ESTRUTURA CONVENCIONAL DE CONCRETO ARM ADO EM UMA EDIFICAÇÃO TÉRREA OU SOBRADO UTILIZANDO AÇO CA-50 DE 8,0 MM - MONTAGEM. AF_12/2015 | KG | 1.982,3 | 10.94 | 28,24 | 14.02 | 27791.84 |  | 21686.36 | 27791.84
5.6. | C92778 | SINAPI | ARMAÇÃO DE PILAR OU VIGA DE UMA ESTRUTURA CONVENCIONAL DE CONCRETO ARM ADO EM UMA EDIFICAÇÃO TÉRREA OU SOBRADO UTILIZANDO AÇO CA-50 DE 10,0 M M - MONTAGEM. AF_12/2015 | KG | 7.399,4 | 8.88 | 28,24 | 11.38 | 84205.17 |  | 65706.67 | 84205.17
5.7. | C92779 | SINAPI | ARMAÇÃO DE PILAR OU VIGA DE UMA ESTRUTURA CONVENCIONAL DE CONCRETO ARM ADO EM UMA EDIFICAÇÃO TÉRREA OU SOBRADO UTILIZANDO AÇO CA-50 DE 12,5 M M - MONTAGEM. AF_12/2015 | KG | 1.232,8 | 7.37 | 28,24 | 9.45 | 11649.96 |  | 9085.73 | 11649.96
5.8. | C92780 | SINAPI | ARMAÇÃO DE PILAR OU VIGA DE UMA ESTRUTURA CONVENCIONAL DE CONCRETO ARM ADO EM UMA EDIFICAÇÃO TÉRREA OU SOBRADO UTILIZANDO AÇO CA-50 DE 16,0 M M - MONTAGEM. AF_12/2015 | KG | 2.503,4 | 5.86 | 28,24 | 7.51 | 18800.53 |  | 14669.92 | 18800.53
5.9. | C92263 | SINAPI | FABRICAÇÃO DE FÔRMA PARA PILARES E ESTRUTURAS SIMILARES, EM CHAPA DE M ADEIRA COMPENSADA RESINADA, E = 17 MM. AF_12/2015 | M2 | 1.168,7 | 85.1 | 28,24 | 109.13 | 127540.23 |  | 99456.37 | 127540.23
5.10. | C92265 | SINAPI | FABRICAÇÃO DE FÔRMA PARA VIGAS, EM CHAPA DE MADEIRA COMPENSADA RESINAD A, E = 17 MM. AF_12/2015 | M2 | 1.956,1 | 65.07 | 28,24 | 83.44 | 163216.98 |  | 127283.42 | 163216.98
5.11. | C95935 | SINAPI | FABRICAÇÃO DE FÔRMA PARA ESCADAS, COM 2 LANCES, EM CHAPA DE MADEIRA CO MPENSADA RESINADA, E= 17 MM. AF_01/2017 | M2 | 23,8 | 85.75 | 28,24 | 109.96 | 2617.04 |  | 2040.85 | 2617.04
5.12. | C92267 | SINAPI | FABRICAÇÃO DE FÔRMA PARA LAJES, EM CHAPA DE MADEIRA COMPENSADA RESINAD A, E = 17 MM. AF_12/2015 | M2 | 132,4 | 26.23 | 28,24 | 33.63 | 4452.61 |  | 3472.85 | 4452.61
5.13. | C73301 | SINAPI | ESCORAMENTO FORMAS ATE H = 3,30M, COM MADEIRA DE 3A QUALIDADE, NAO APA RELHADA, APROVEITAMENTO TABUAS 3X E PRUMOS 4X. | M3 | 96,35 | 8.2 | 28,24 | 10.51 | 1012.63 |  | 790.07 | 1012.63
5.14. | C74141/003 | SINAPI | LAJE PRE-MOLD BETA 16 P/3,5KN/M2 VAO 5,2M INCL VIGOTAS TIJOLOS ARMADU- RA NEGATIVA CAPEAMENTO 3CM CONCRETO 15MPA ESCORAMENTO MATERIAL E MAO DE OBRA. | M2 | 140,0 | 95.51 | 28,24 | 122.48 | 17147.2 |  | 13371.4 | 17147.2
5.15. | C74141/004 | SINAPI | LAJE PRE-MOLD BETA 20 P/3,5KN/M2 VAO 6,2M INCL VIGOTAS TIJOLOS ARMADU- RA NEGATIVA CAPEAMENTO 3CM CONCRETO 15MPA ESCORAMENTO MATERIAL E MAO DE OBRA. | M2 | 1.880,13 | 110.28 | 28,24 | 141.42 | 265887.98 |  | 207340.73 | 265887.98
5.16. | C92720 | SINAPI | CONCRETAGEM DE PILARES, FCK = 25 MPA, COM USO DE BOMBA EM EDIFICAÇÃO C OM SEÇÃO MÉDIA DE PILARES MENOR OU IGUAL A 0,25 M² - LANÇAMENTO, ADENS AMENTO E ACABAMENTO. AF_12/2015 | M3 | 74,6 | 425.63 | 28,24 | 545.82 | 40718.17 |  | 31751.99 | 40718.17
5.17. | C92727 | SINAPI | CONCRETAGEM DE VIGAS E LAJES, FCK=20 MPA, PARA LAJES PREMOLDADAS COM J ERICAS EM ELEVADOR DE CABO EM EDIFICAÇÃO DE MULTIPAVIMENTOS ATÉ 16 AND ARES, COM ÁREA MÉDIA DE LAJES MENOR OU IGUAL A 20 M² - LANÇAMENTO, ADE NSAMENTO E ACABAMENTO. AF_12/2015 | M3 | 107,7 | 430.59 | 28,24 | 552.18 | 59469.78 |  | 46374.54 | 59469.78
6. |  |  | IMPERMEABILIZAÇÃO E TRATAMENTO |  | 1,0 | 66280.88 |  | 84989.95 | 84989.95 | 84989.95
6.1. | C83738 | SINAPI | IMPERMEABILIZACAO DE SUPERFICIE COM MANTA ASFALTICA (COM POLIMEROS TIP O APP), E=4 MM | M2 | 212,12 | 78.62 | 28,24 | 100.82 | 21385.93 |  | 16676.87 | 21385.93
6.2. | C73872/002 | SINAPI | IMPERMEABILIZACAO COM PINTURA A BASE DE RESINA EPOXI ALCATRAO, DUAS DE MAOS. | M2 | 990,1 | 50.1 | 28,24 | 64.24 | 63604.02 |  | 49604.01 | 63604.02
7. |  |  | ALVENARIA E FECHAMENTO |  | 1,0 | 137997.38 |  | 176955.11 | 176955.11 | 176955.11
7.1. | C87473 | SINAPI | ALVENARIA DE VEDAÇÃO DE BLOCOS CERÂMICOS FURADOS NA VERTICAL DE 14X19X 39CM (ESPESSURA 14CM) DE PAREDES COM ÁREA LÍQUIDA MENOR QUE 6M² SEM VÃ OS E ARGAMASSA DE ASSENTAMENTO COM PREPARO EM BETONEIRA. AF_06/2014 | M2 | 2.262,0 | 49.23 | 28,24 | 63.13 | 142800.06 |  | 111358.26 | 142800.06
7.2. | C95474 | SINAPI | ALVENARIA DE EMBASAMENTO EM TIJOLOS CERAMICOS MACICOS 5X10X20CM, ASSEN TADO COM ARGAMASSA TRACO 1:2:8 (CIMENTO, CAL E AREIA) | M3 | 6,03 | 557.72 | 28,24 | 715.22 | 4312.77 |  | 3363.05 | 4312.77
7.3. | C93186 | SINAPI | VERGA MOLDADA IN LOCO EM CONCRETO PARA JANELAS COM ATÉ 1,5 M DE VÃO. A F_03/2016 | M | 240,0 | 33.15 | 28,24 | 42.51 | 10202.4 |  | 7956 | 10202.4
7.4. | C93188 | SINAPI | VERGA MOLDADA IN LOCO EM CONCRETO PARA PORTAS COM ATÉ 1,5 M DE VÃO. AF _03/2016 | M | 103,9 | 32.21 | 28,24 | 41.3 | 4291.07 |  | 3346.61 | 4291.07
7.5. | C93201 | SINAPI | FIXAÇÃO (ENCUNHAMENTO) DE ALVENARIA DE VEDAÇÃO COM ARGAMASSA APLICADA COM COLHER. AF_03/2016 | M | 887,79 | 4.09 | 28,24 | 5.24 | 4652.01 |  | 3631.06 | 4652.01
7.6. | C93197 | SINAPI | CONTRAVERGA MOLDADA IN LOCO EM CONCRETO PARA VÃOS DE MAIS DE 1,5 M DE COMPRIMENTO. AF_03/2016 | M | 240,0 | 34.76 | 28,24 | 44.57 | 10696.8 |  | 8342.4 | 10696.8
8. |  |  | ESTRUTURA METÁLICA |  | 1,0 | 812228.43 |  | 1041615.31 | 1041615.31 | 1041615.31
8.1. | C94216 | SINAPI | TELHAMENTO COM TELHA METÁLICA TERMOACÚSTICA E = 30 MM, COM ATÉ 2 ÁGUAS , INCLUSO IÇAMENTO. AF_06/2016 | M2 | 1.427,96 | 103.7 | 28,24 | 132.98 | 189890.12 |  | 148079.45 | 189890.12
8.2. | C94228 | SINAPI | CALHA EM CHAPA DE AÇO GALVANIZADO NÚMERO 24, DESENVOLVIMENTO DE 50 CM, INCLUSO TRANSPORTE VERTICAL. AF_06/2016 | M | 102,3 | 56.39 | 28,24 | 72.31 | 7397.31 |  | 5768.69 | 7397.31
8.3. | C94231 | SINAPI | RUFO EM CHAPA DE AÇO GALVANIZADO NÚMERO 24, CORTE DE 25 CM, INCLUSO TR ANSPORTE VERTICAL. AF_06/2016 | M | 35,11 | 30.77 | 28,24 | 39.45 | 1385.08 |  | 1080.33 | 1385.08
8.4. | C75220 | SINAPI | CUMEEIRA EM PERFIL ONDULADO DE ALUMÍNIO | M | 179,35 | 32.73 | 28,24 | 41.97 | 7527.31 |  | 5870.12 | 7527.31
8.5. | C74072/003 | SINAPI | CORRIMAO EM TUBO ACO GALVANIZADO 1 1/4" COM BRACADEIRA | M | 170,12 | 72.08 | 30,0 | 93.7 | 15940.24 |  | 12262.24 | 15940.24
8.6. | 9.11.008.001 | PROPRIA | PERFIL DE AÇO ESTRUTURAL SAC 300 CHAPA DOBRADA | KG | 21.689,0 | 17.76 | 28,24 | 22.77 | 493858.53 |  | 385196.64 | 493858.53
8.7. | 9.11.008.003 | PROPRIA | PERFIL AÇO ESTRUTURAL A36 LAMINADO | KG | 3.665,0 | 17.72 | 28,24 | 22.72 | 83268.8 |  | 64943.8 | 83268.8
8.8. | 9.11.008.004 | PROPRIA | PERFIL AÇO ESTRUTURAL A36 TUBO 3" E=2.25 | KG | 2.365,0 | 16.34 | 28,24 | 20.95 | 49546.75 |  | 38644.1 | 49546.75
8.9. | 9.11.008.005 | PROPRIA | PERFIL AÇO ESTRUTURAL CHAPA LISA 3.00MM CORTADA | KG | 102,0 | 16.33 | 28,24 | 20.94 | 2135.88 |  | 1665.66 | 2135.88
8.10. | 9.11.008.006 | PROPRIA | PERFIL AÇO ESTRUTURAL CHAPA LISA 8.00MMX12.5MM CORTADA | KG | 432,0 | 17.9 | 28,24 | 22.95 | 9914.4 |  | 7732.8 | 9914.4
8.11. | 9.11.008.007 | PROPRIA | PERFIL AÇO ESTRUTURAL CHAPA XADREZ PARA PISO 8.00MM | KG | 2.524,0 | 18.5 | 28,24 | 23.72 | 59869.28 |  | 46694 | 59869.28
8.12. | C74145/001 | SINAPI | PINTURA ESMALTE FOSCO, DUAS DEMAOS, SOBRE SUPERFICIE METALICA, INCLUSO UMA DEMAO DE FUNDO ANTICORROSIVO. UTILIZACAO DE REVOLVER ( AR-COMPRIM IDO). | M2 | 4.645,3 | 14.08 | 28,24 | 18.05 | 83847.66 |  | 65405.82 | 83847.66
8.13. | C95468 | SINAPI | PINTURA ESMALTE BRILHANTE (2 DEMAOS) SOBRE SUPERFICIE METALICA, INCLUS IVE PROTECAO COM ZARCAO (1 DEMAO) | M2 | 942,1 | 30.66 | 28,24 | 39.31 | 37033.95 |  | 28884.78 | 37033.95
9. |  |  | ESQUADRIAS |  | 1,0 | 181827.06 |  | 256364.23 | 256364.23 | 256364.23
9.1. | C94562 | SINAPI | JANELA DE AÇO DE CORRER, 4 FOLHAS, FIXAÇÃO COM ARGAMASSA, SEM VIDROS, PADRONIZADA. AF_07/2016 | M2 | 88,0 | 418.28 | 28,24 | 536.4 | 47203.2 |  | 36808.64 | 47203.2
9.2. | C94575 | SINAPI | JANELA DE ALUMÍNIO MAXIM-AR, FIXAÇÃO COM PARAFUSO, VEDAÇÃO COM ESPUMA EXPANSIVA PU, COM VIDROS, PADRONIZADA. AF_07/2016 | M2 | 46,2 | 839.14 | 28,24 | 1076.11 | 49716.28 |  | 38768.26 | 49716.28
9.3. | C74100/001 | SINAPI | PORTAO DE FERRO COM VARA 1/2", COM REQUADRO | M2 | 22,0 | 378.29 | 28,24 | 485.11 | 10672.42 |  | 8322.38 | 10672.42
9.4. | C73933/004 | SINAPI | PORTA DE FERRO DE ABRIR TIPO BARRA CHATA, COM REQUADRO E GUARNICAO COM PLETA | M2 | 100,19 | 417.95 | 28,24 | 535.97 | 53698.83 |  | 41874.41 | 53698.83
9.5. | C74136/001 | SINAPI | PORTA DE ACO DE ENROLAR TIPO GRADE, CHAPA 16 | M2 | 3,97 | 545.83 | 28,24 | 699.97 | 2778.88 |  | 2166.94 | 2778.88
9.6. | 9.11.003.007 | PROPRIA | BRISE METÁLICO | M2 | 104,0 | 271.63 | 28,24 | 348.33 | 36226.32 |  | 28249.52 | 36226.32
9.7. | C91341 | SINAPI | PORTA EM ALUMÍNIO DE ABRIR TIPO VENEZIANA COM GUARNIÇÃO, FIXAÇÃO COM P ARAFUSOS - FORNECIMENTO E INSTALAÇÃO. AF_08/2015 | M2 | 24,96 | 1027.12 | 28,24 | 1317.17 | 32876.56 |  | 25636.91 | 32876.56
9.8. |  |  | VIDRO |  | 1,0 | 18085.18 |  | 23191.74 | 23191.74 |  |  | 23191.74
9.8.1. | C84959 | SINAPI | VIDRO LISO COMUM TRANSPARENTE, ESPESSURA 6MM | M2 | 88,98 | 203.25 | 28,24 | 260.64 | 23191.74 |  |  |  | 18085.18 | 23191.74
10. |  |  | REVESTIMENTO |  | 1,0 | 542583.72 |  | 695733.11 | 695733.11 | 695733.11
10.1. | C87894 | SINAPI | CHAPISCO APLICADO EM ALVENARIA (SEM PRESENÇA DE VÃOS) E ESTRUTURAS DE CONCRETO DE FACHADA, COM COLHER DE PEDREIRO. ARGAMASSA TRAÇO 1:3 COM PREPARO EM BETONEIRA 400L. AF_06/2014 | M2 | 4.478,0 | 4.28 | 28,24 | 5.48 | 24539.44 |  | 19165.84 | 24539.44
10.2. | C87882 | SINAPI | CHAPISCO APLICADO NO TETO, COM ROLO PARA TEXTURA ACRÍLICA. ARGAMASSA T RAÇO 1:4 E EMULSÃO POLIMÉRICA (ADESIVO) COM PREPARO EM BETONEIRA 400L. AF_06/2014 | M2 | 2.040,8 | 3.44 | 28,24 | 4.41 | 8999.92 |  | 7020.35 | 8999.92
10.3. | C87775 | SINAPI | EMBOÇO OU MASSA ÚNICA EM ARGAMASSA TRAÇO 1:2:8, PREPARO MECÂNICO COM B ETONEIRA 400 L, APLICADA MANUALMENTE EM PANOS DE FACHADA COM PRESENÇA DE VÃOS, ESPESSURA DE 25 MM. AF_06/2014 | M2 | 4.478,0 | 36.41 | 28,24 | 46.69 | 209077.82 |  | 163043.98 | 209077.82
10.4. | C74133/002 | SINAPI | EMASSAMENTO COM MASSA A OLEO, DUAS DEMAOS | M2 | 234,65 | 18.85 | 28,24 | 24.17 | 5671.49 |  | 4423.15 | 5671.49
10.5. | C87273 | SINAPI | REVESTIMENTO CERÂMICO PARA PAREDES INTERNAS COM PLACAS TIPO ESMALTADA EXTRA DE DIMENSÕES 33X45 CM APLICADAS EM AMBIENTES DE ÁREA MAIOR QUE 5 M² NA ALTURA INTEIRA DAS PAREDES. AF_06/2014 | M2 | 691,92 | 50.08 | 28,24 | 64.22 | 44435.1 |  | 34651.35 | 44435.1
10.6. | C87242 | SINAPI | REVESTIMENTO CERÂMICO PARA PAREDES EXTERNAS EM PASTILHAS DE PORCELANA 5 X 5 CM (PLACAS DE 30 X 30 CM), ALINHADAS A PRUMO, APLICADO EM PANOS COM VÃOS. AF_06/2014 | M2 | 1.593,5 | 167.27 | 28,24 | 214.5 | 341805.75 |  | 266544.74 | 341805.75
10.7. | C90409 | SINAPI | MASSA ÚNICA, PARA RECEBIMENTO DE PINTURA, EM ARGAMASSA TRAÇO 1:2:8, PR EPARO MANUAL, APLICADA MANUALMENTE EM TETO, ESPESSURA DE 10MM, COM EXE CUÇÃO DE TALISCAS. AF_03/2015 | M2 | 2.040,8 | 23.39 | 28,24 | 29.99 | 61203.59 |  | 47734.31 | 61203.59
11. |  |  | PISOS |  | 1,0 | 379368.76 |  | 486460.83 | 486460.83 | 486460.83
11.1. | C95241 | SINAPI | LASTRO DE CONCRETO, E = 5 CM, PREPARO MECÂNICO, INCLUSOS LANÇAMENTO E ADENSAMENTO. AF_07_2016 | M2 | 1.023,89 | 18.92 | 28,24 | 24.26 | 24839.57 |  | 19371.99 | 24839.57
11.2. | C87620 | SINAPI | CONTRAPISO EM ARGAMASSA TRAÇO 1:4 (CIMENTO E AREIA), PREPARO MECÂNICO COM BETONEIRA 400 L, APLICADO EM ÁREAS SECAS SOBRE LAJE, ADERIDO, ESPE SSURA 2CM. AF_06/2014 | M2 | 1.926,27 | 22.63 | 28,24 | 29.02 | 55900.35 |  | 43591.49 | 55900.35
11.3. | C84191 | SINAPI | PISO EM GRANILITE, MARMORITE OU GRANITINA ESPESSURA 8 MM, INCLUSO JUNT AS DE DILATACAO PLASTICAS | M2 | 1.635,67 | 104.28 | 28,24 | 133.72 | 218721.79 |  | 170567.66 | 218721.79
11.4. | C92397 | SINAPI | EXECUÇÃO DE PÁTIO/ESTACIONAMENTO EM PISO INTERTRAVADO, COM BLOCO RETAN GULAR COR NATURAL DE 20 X 10 CM, ESPESSURA 6 CM. AF_12/2015 | M2 | 1.578,09 | 46.28 | 28,24 | 59.34 | 93643.86 |  | 73034 | 93643.86
11.5. | C85180 | SINAPI | PLANTIO DE GRAMA ESMERALDA EM ROLO | M2 | 445,33 | 11.6 | 28,24 | 14.87 | 6622.05 |  | 5165.82 | 6622.05
11.6. | C72187 | SINAPI | PISO DE BORRACHA FRISADO, ESPESSURA 7MM, ASSENTADO COM ARGAMASSA TRACO 1:3 (CIMENTO E AREIA) | M2 | 230,0 | 154.71 | 28,24 | 198.4 | 45632 |  | 35583.3 | 45632
11.7. | C74245/001 | SINAPI | PINTURA ACRILICA EM PISO CIMENTADO DUAS DEMAOS | M2 | 615,0 | 11.32 | 28,24 | 14.51 | 8923.65 |  | 6961.8 | 8923.65
11.8. | C72188 | SINAPI | PISO DE BORRACHA PASTILHADO, ESPESSURA 7MM, ASSENTADO COM ARGAMASSA TR ACO 1:3 (CIMENTO E AREIA) | M2 | 130,15 | 154.71 | 28,24 | 198.4 | 25821.76 |  | 20135.5 | 25821.76
11.9. | C94268 | SINAPI | GUIA (MEIO-FIO) E SARJETA CONJUGADOS DE CONCRETO, MOLDADA IN LOCO EM TRECHO CURVO COM EXTRUSORA, GUIA 12,5 CM BASE X 22 CM ALTURA, SARJETA 30 CM BASE X 8,5 CM ALTURA. AF_06/2016 | M | 135,0 | 36.72 | 28,24 | 47.08 | 6355.8 |  | 4957.2 | 6355.8
12. |  |  | FORRO |  | 1,0 | 7083.48 |  | 9082.36 | 9082.36 | 9082.36
12.1. | 73986/001 | SINAPI | FORRO DE GESSO EM PLACAS 60X60CM, ESPESSURA 1,2CM, INCLUSIVE FIXACAO C OM ARAME | M2 | 210,63 | 33.63 | 28,24 | 43.12 | 9082.36 |  | 7083.48 | 9082.36
13. |  |  | PINTURA |  | 1,0 | 46556.85 |  | 59680.9 | 59680.9 | 59680.9
13.1. | C95622 | SINAPI | APLICAÇÃO MANUAL DE TINTA LÁTEX ACRÍLICA EM PANOS COM PRESENÇA DE VÃOS DE EDIFÍCIOS DE MÚLTIPLOS PAVIMENTOS, DUAS DEMÃOS. AF_11/2016 | M2 | 4.789,8 | 9.72 | 28,24 | 12.46 | 59680.9 |  | 46556.85 | 59680.9
14. |  |  | URBANIZAÇÃO |  | 1,0 | 7240.49 |  | 9282.59 | 9282.59 | 9282.59
14.1. | C73967/001 | SINAPI | PLANTIO DE ARVORE, ALTURA DE 1,00M, EM CAVAS DE 80X80X80CM | UN | 12,0 | 105.56 | 28,24 | 135.37 | 1624.44 |  | 1266.72 | 1624.44
14.2. | C73967/002 | SINAPI | PLANTIO DE ARVORE REGIONAL, ALTURA MAIOR QUE 2,00M, EM CAVAS DE 80X80X 80CM | UN | 5,0 | 161.59 | 28,24 | 207.22 | 1036.1 |  | 807.95 | 1036.1
14.3. | C85180 | SINAPI | PLANTIO DE GRAMA ESMERALDA EM ROLO | M2 | 445,33 | 11.6 | 28,24 | 14.87 | 6622.05 |  | 5165.82 | 6622.05
15. |  |  | INSTALAÇÕES ELÉTRICAS |  | 1,0 | 56042.95 |  | 226190.39 | 226190.39 | 226190.39
15.1. |  |  | CABOS |  | 1,0 | 20858.01 |  | 26747.78 | 26747.78 |  |  | 26747.78
15.1.1. | C91884 | SINAPI | LUVA PARA ELETRODUTO, PVC, ROSCÁVEL, DN 25 MM (3/4"), PARA CIRCUITOS T ERMINAIS, INSTALADA EM PAREDE - FORNECIMENTO E INSTALAÇÃO. AF_12/2015 | UN | 3,0 | 5.85 | 28,24 | 7.5 | 22.5 |  |  |  | 17.55 | 22.5
15.1.2. | C93014 | SINAPI | LUVA PARA ELETRODUTO, PVC, ROSCÁVEL, DN 60 MM (2") - FORNECIMENTO E IN STALAÇÃO. AF_12/2015 | UN | 7,0 | 11.54 | 28,24 | 14.79 | 103.53 |  |  |  | 80.78 | 103.53
15.1.3. | C93002 | SINAPI | CABO DE COBRE FLEXÍVEL ISOLADO, 300 MM², ANTI-CHAMA 0,6/1,0 KV, PARA D ISTRIBUIÇÃO - FORNECIMENTO E INSTALAÇÃO. AF_12/2015 | M | 149,2 | 139.14 | 28,24 | 178.43 | 26621.75 |  |  |  | 20759.68 | 26621.75
15.2. | C91927 | SINAPI | CABO DE COBRE FLEXÍVEL ISOLADO, 2,5 MM², ANTI-CHAMA 0,6/1,0 KV, PARA C IRCUITOS TERMINAIS - FORNECIMENTO E INSTALAÇÃO. AF_12/2015 | M | 9.693,9 | 2.75 | 28,24 | 3.52 | 34122.52 |  | 26658.22 | 34122.52
15.3. | C91929 | SINAPI | CABO DE COBRE FLEXÍVEL ISOLADO, 4 MM², ANTI-CHAMA 0,6/1,0 KV, PARA CIR CUITOS TERMINAIS - FORNECIMENTO E INSTALAÇÃO. AF_12/2015 | M | 1.227,3 | 3.82 | 28,24 | 4.89 | 6001.49 |  | 4688.28 | 6001.49
15.4. | C91931 | SINAPI | CABO DE COBRE FLEXÍVEL ISOLADO, 6 MM², ANTI-CHAMA 0,6/1,0 KV, PARA CIR CUITOS TERMINAIS - FORNECIMENTO E INSTALAÇÃO. AF_12/2015 | M | 2.430,6 | 5.13 | 28,24 | 6.57 | 15969.04 |  | 12468.97 | 15969.04
15.5. | C91933 | SINAPI | CABO DE COBRE FLEXÍVEL ISOLADO, 10 MM², ANTI-CHAMA 0,6/1,0 KV, PARA CI RCUITOS TERMINAIS - FORNECIMENTO E INSTALAÇÃO. AF_12/2015 | M | 601,1 | 8 | 28,24 | 10.25 | 6161.27 |  | 4808.8 | 6161.27
15.6. | C92994 | SINAPI | CABO DE COBRE FLEXÍVEL ISOLADO, 120 MM², ANTI-CHAMA 0,6/1,0 KV, PARA D ISTRIBUIÇÃO - FORNECIMENTO E INSTALAÇÃO. AF_12/2015 | M | 50,0 | 56.51 | 28,24 | 72.46 | 3623 |  | 2825.5 | 3623
15.7. | C91935 | SINAPI | CABO DE COBRE FLEXÍVEL ISOLADO, 16 MM², ANTI-CHAMA 0,6/1,0 KV, PARA CI RCUITOS TERMINAIS - FORNECIMENTO E INSTALAÇÃO. AF_12/2015 | M | 1,8 | 12.15 | 28,24 | 15.58 | 28.04 |  | 21.87 | 28.04
15.8. | C92996 | SINAPI | CABO DE COBRE FLEXÍVEL ISOLADO, 150 MM², ANTI-CHAMA 0,6/1,0 KV, PARA D ISTRIBUIÇÃO - FORNECIMENTO E INSTALAÇÃO. AF_12/2015 | M | 37,3 | 69.7 | 28,24 | 89.38 | 3333.87 |  | 2599.81 | 3333.87
15.9. | C92984 | SINAPI | CABO DE COBRE FLEXÍVEL ISOLADO, 25 MM², ANTI-CHAMA 0,6/1,0 KV, PARA DI STRIBUIÇÃO - FORNECIMENTO E INSTALAÇÃO. AF_12/2015 | M | 13,8 | 13.05 | 28,24 | 16.73 | 230.87 |  | 180.09 | 230.87
15.10. | C92986 | SINAPI | CABO DE COBRE FLEXÍVEL ISOLADO, 35 MM², ANTI-CHAMA 0,6/1,0 KV, PARA DI STRIBUIÇÃO - FORNECIMENTO E INSTALAÇÃO. AF_12/2015 | M | 6,1 | 17.48 | 28,24 | 22.41 | 136.7 |  | 106.62 | 136.7
15.11. | C92990 | SINAPI | CABO DE COBRE FLEXÍVEL ISOLADO, 70 MM², ANTI-CHAMA 0,6/1,0 KV, PARA DI STRIBUIÇÃO - FORNECIMENTO E INSTALAÇÃO. AF_12/2015 | M | 16,1 | 33.23 | 28,24 | 42.61 | 686.02 |  | 535 | 686.02
15.12. | C92988 | SINAPI | CABO DE COBRE FLEXÍVEL ISOLADO, 50 MM², ANTI-CHAMA 0,6/1,0 KV, PARA DI STRIBUIÇÃO - FORNECIMENTO E INSTALAÇÃO. AF_12/2015 | M | 47,2 | 24.36 | 28,24 | 31.23 | 1474.05 |  | 1149.79 | 1474.05
15.13. |  |  | INTERRUPTOR E TOMADA |  | 1,0 | 4064.3 |  | 5210.54 | 5210.54 |  |  | 5210.54
15.13.1. | C91953 | SINAPI | INTERRUPTOR SIMPLES (1 MÓDULO), 10A/250V, INCLUINDO SUPORTE E PLACA - FORNECIMENTO E INSTALAÇÃO. AF_12/2015 | UN | 17,0 | 15.62 | 28,24 | 20.03 | 340.51 |  |  |  | 265.54 | 340.51
15.13.2. | C91959 | SINAPI | INTERRUPTOR SIMPLES (2 MÓDULOS), 10A/250V, INCLUINDO SUPORTE E PLACA - FORNECIMENTO E INSTALAÇÃO. AF_12/2015 | UN | 26,0 | 24.69 | 28,24 | 31.66 | 823.16 |  |  |  | 641.94 | 823.16
15.13.3. | C91967 | SINAPI | INTERRUPTOR SIMPLES (3 MÓDULOS), 10A/250V, INCLUINDO SUPORTE E PLACA - FORNECIMENTO E INSTALAÇÃO. AF_12/2015 | UN | 5,0 | 33.78 | 28,24 | 43.31 | 216.55 |  |  |  | 168.9 | 216.55
15.13.4. | C91955 | SINAPI | INTERRUPTOR PARALELO (1 MÓDULO), 10A/250V, INCLUINDO SUPORTE E PLACA - FORNECIMENTO E INSTALAÇÃO. AF_12/2015 | UN | 2,0 | 19.42 | 28,24 | 24.9 | 49.8 |  |  |  | 38.84 | 49.8
15.13.5. | C91961 | SINAPI | INTERRUPTOR PARALELO (2 MÓDULOS), 10A/250V, INCLUINDO SUPORTE E PLACA - FORNECIMENTO E INSTALAÇÃO. AF_12/2015 | UN | 4,0 | 32.27 | 28,24 | 41.38 | 165.52 |  |  |  | 129.08 | 165.52
15.13.6. | C91996 | SINAPI | TOMADA MÉDIA DE EMBUTIR (1 MÓDULO), 2P+T 10 A, INCLUINDO SUPORTE E PLA CA - FORNECIMENTO E INSTALAÇÃO. AF_12/2015 | UN | 150,0 | 18.8 | 28,24 | 24.1 | 3615 |  |  |  | 2820 | 3615
15.14. |  |  | DISPOSITIVO DE PROTEÇÃO |  | 1,0 | 6554.85 |  | 8405.23 | 8405.23 |  |  | 8405.23
15.14.1. | C93653 | SINAPI | DISJUNTOR MONOPOLAR TIPO DIN, CORRENTE NOMINAL DE 10A - FORNECIMENTO E INSTALAÇÃO. AF_04/2016 | UN | 70,0 | 9.57 | 28,24 | 12.27 | 858.9 |  |  |  | 669.9 | 858.9
15.14.2. | C93654 | SINAPI | DISJUNTOR MONOPOLAR TIPO DIN, CORRENTE NOMINAL DE 16A - FORNECIMENTO E INSTALAÇÃO. AF_04/2016 | UN | 3,0 | 9.98 | 28,24 | 12.79 | 38.37 |  |  |  | 29.94 | 38.37
15.14.3. | C74130/006 | SINAPI | DISJUNTOR TERMOMAGNETICO TRIPOLAR PADRAO NEMA (AMERICANO) 125 A 150A 2 40V, FORNECIMENTO E INSTALACAO | UN | 1,0 | 317.42 | 28,24 | 407.05 | 407.05 |  |  |  | 317.42 | 407.05
15.14.4. | C74130/007 | SINAPI | DISJUNTOR TERMOMAGNETICO TRIPOLAR EM CAIXA MOLDADA 250A 600V, FORNECIM ENTO E INSTALACAO | UN | 1,0 | 825.02 | 28,24 | 1058 | 1058 |  |  |  | 825.02 | 1058
15.14.5. | C74130/005 | SINAPI | DISJUNTOR TERMOMAGNETICO TRIPOLAR PADRAO NEMA (AMERICANO) 60 A 100A 24 0V, FORNECIMENTO E INSTALACAO | UN | 1,0 | 110.18 | 28,24 | 141.29 | 141.29 |  |  |  | 110.18 | 141.29
15.14.6. | C93667 | SINAPI | DISJUNTOR TRIPOLAR TIPO DIN, CORRENTE NOMINAL DE 10A - FORNECIMENTO E INSTALAÇÃO. AF_04/2016 | UN | 1,0 | 60.7 | 28,24 | 77.84 | 77.84 |  |  |  | 60.7 | 77.84
15.14.7. | C93672 | SINAPI | DISJUNTOR TRIPOLAR TIPO DIN, CORRENTE NOMINAL DE 40A - FORNECIMENTO E INSTALAÇÃO. AF_04/2016 | UN | 1,0 | 71.3 | 28,24 | 91.43 | 91.43 |  |  |  | 71.3 | 91.43
15.14.8. | C74130/009 | SINAPI | DISJUNTOR TERMOMAGNETICO TRIPOLAR EM CAIXA MOLDADA 500 A 600A 600V, FO RNECIMENTO E INSTALACAO | UN | 1,0 | 1850.39 | 28,24 | 2372.94 | 2372.94 |  |  |  | 1850.39 | 2372.94
15.14.9. | C93660 | SINAPI | DISJUNTOR BIPOLAR TIPO DIN, CORRENTE NOMINAL DE 10A - FORNECIMENTO E I NSTALAÇÃO. AF_04/2016 | UN | 3,0 | 48.81 | 28,24 | 62.59 | 187.77 |  |  |  | 146.43 | 187.77
15.14.10. | C93661 | SINAPI | DISJUNTOR BIPOLAR TIPO DIN, CORRENTE NOMINAL DE 16A - FORNECIMENTO E I NSTALAÇÃO. AF_04/2016 | UN | 45,0 | 49.61 | 28,24 | 63.61 | 2862.45 |  |  |  | 2232.45 | 2862.45
15.14.11. | C93677 | SINAPI | DISJUNTOR TETRAPOLAR TIPO DR, CORRENTE NOMINAL DE 40A - FORNECIMENTO E INSTALAÇÃO. AF_04/2016 | UN | 2,0 | 65.47 | 28,24 | 83.95 | 167.9 |  |  |  | 130.94 | 167.9
15.14.12. | C74130/005 | SINAPI | DISJUNTOR TERMOMAGNETICO TRIPOLAR PADRAO NEMA (AMERICANO) 60 A 100A 24 0V, FORNECIMENTO E INSTALACAO | UN | 1,0 | 110.18 | 28,24 | 141.29 | 141.29 |  |  |  | 110.18 | 141.29
15.15. |  |  | ELETRODUTOS E ELETROCALHAS |  | 1,0 | 16137.16 |  | 20683.19 | 20683.19 |  |  | 20683.19
15.15.1. | C91836 | SINAPI | ELETRODUTO FLEXÍVEL CORRUGADO, PVC, DN 32 MM (1"), PARA CIRCUITOS TERM INAIS, INSTALADO EM FORRO - FORNECIMENTO E INSTALAÇÃO. AF_12/2015 | M | 734,8 | 6.73 | 28,24 | 8.63 | 6341.32 |  |  |  | 4945.2 | 6341.32
15.15.2. | C91834 | SINAPI | ELETRODUTO FLEXÍVEL CORRUGADO, PVC, DN 25 MM (3/4"), PARA CIRCUITOS TE RMINAIS, INSTALADO EM FORRO - FORNECIMENTO E INSTALAÇÃO. AF_12/2015 | M | 1.138,0 | 5.27 | 28,24 | 6.75 | 7681.5 |  |  |  | 5997.26 | 7681.5
15.15.3. | C93009 | SINAPI | ELETRODUTO RÍGIDO ROSCÁVEL, PVC, DN 60 MM (2") - FORNECIMENTO E INSTAL AÇÃO. AF_12/2015 | M | 3,0 | 12.26 | 28,24 | 15.72 | 47.16 |  |  |  | 36.78 | 47.16
15.15.4. | C91871 | SINAPI | ELETRODUTO RÍGIDO ROSCÁVEL, PVC, DN 25 MM (3/4"), PARA CIRCUITOS TERMI NAIS, INSTALADO EM PAREDE - FORNECIMENTO E INSTALAÇÃO. AF_12/2015 | M | 2,0 | 7.43 | 28,24 | 9.52 | 19.04 |  |  |  | 14.86 | 19.04
15.15.5. | C95752 | SINAPI | ELETRODUTO DE AÇO GALVANIZADO, CLASSE SEMI PESADO, DN 40 MM (1 1/2 ), APARENTE, INSTALADO EM PAREDE - FORNECIMENTO E INSTALAÇÃO. AF_11/2016 _P | M | 111,1 | 22.44 | 28,24 | 28.77 | 3196.34 |  |  |  | 2493.08 | 3196.34
15.15.6. | C93009 | SINAPI | ELETRODUTO RÍGIDO ROSCÁVEL, PVC, DN 60 MM (2") - FORNECIMENTO E INSTAL AÇÃO. AF_12/2015 | M | 39,6 | 12.26 | 28,24 | 15.72 | 622.51 |  |  |  | 485.49 | 622.51
15.15.7. | C93012 | SINAPI | ELETRODUTO RÍGIDO ROSCÁVEL, PVC, DN 110 MM (4") - FORNECIMENTO E INSTA LAÇÃO. AF_12/2015 | M | 15,0 | 30.26 | 28,24 | 38.8 | 582 |  |  |  | 453.9 | 582
15.15.8. | C93011 | SINAPI | ELETRODUTO RÍGIDO ROSCÁVEL, PVC, DN 85 MM (3") - FORNECIMENTO E INSTAL AÇÃO. AF_12/2015 | M | 84,1 | 20.34 | 28,24 | 26.08 | 2193.32 |  |  |  | 1710.59 | 2193.32
15.16. |  |  | LUMINÁRIAS |  | 1,0 | 4765.56 |  | 6110.97 | 6110.97 |  |  | 6110.97
15.16.1. | C93044 | SINAPI | LÂMPADA FLUORESCENTE COMPACTA 3U BRANCA 20 W, BASE E27 - FORNECIMENTO E INSTALAÇÃO | UN | 453,0 | 10.52 | 28,24 | 13.49 | 6110.97 |  |  |  | 4765.56 | 6110.97
15.17. |  |  | ENTRADA DE SERVIÇO |  | 1,0 | 1763.18 |  | 2261.05 | 2261.05 |  |  | 2261.05
15.17.1. | C83450 | SINAPI | CAIXA DE PASSAGEM 80X80X62 FUNDO BRITA COM TAMPA | UN | 4,0 | 369.29 | 28,24 | 473.57 | 1894.28 |  |  |  | 1477.16 | 1894.28
15.17.2. | C74166/001 | SINAPI | CAIXA DE INSPEÇÃO EM CONCRETO PRÉ-MOLDADO DN 60CM COM TAMPA H= 60CM - FORNECIMENTO E INSTALACAO | UN | 1,0 | 205.98 | 28,24 | 264.14 | 264.14 |  |  |  | 205.98 | 264.14
15.17.3. | C83484 | SINAPI | HASTE COPERWELD 3/4" X 3,00M COM CONECTOR | UN | 1,0 | 53.22 | 28,24 | 68.24 | 68.24 |  |  |  | 53.22 | 68.24
15.17.4. | C73781/002 | SINAPI | ISOLADOR DE PINO TP HI-POT CILINDRICO CLASSE 15KV. FORNECIMENTO E INST ALACAO. | UN | 1,0 | 26.82 | 28,24 | 34.39 | 34.39 |  |  |  | 26.82 | 34.39
15.18. |  |  | QUADROS |  | 1,0 | 6816.51 |  | 8741.48 | 8741.48 |  |  | 8741.48
15.18.1. | C74131/005 | SINAPI | QUADRO DE DISTRIBUICAO DE ENERGIA DE EMBUTIR, EM CHAPA METALICA, PARA 24 DISJUNTORES TERMOMAGNETICOS MONOPOLARES, COM BARRAMENTO TRIFASICO E NEUTRO, FORNECIMENTO E INSTALACAO | UN | 2,0 | 483.58 | 28,24 | 620.14 | 1240.28 |  |  |  | 967.16 | 1240.28
15.18.2. | C74131/008 | SINAPI | QUADRO DE DISTRIBUICAO DE ENERGIA DE EMBUTIR, EM CHAPA METALICA, PARA 50 DISJUNTORES TERMOMAGNETICOS MONOPOLARES, COM BARRAMENTO TRIFASICO E NEUTRO, FORNECIMENTO E INSTALACAO | UN | 5,0 | 1169.87 | 28,24 | 1500.24 | 7501.2 |  |  |  | 5849.35 | 7501.2
15.19. |  |  | POSTO DE TRANSFORMAÇÃO |  | 1,0 | 59471.51 |  | 76263.28 | 76263.28 |  |  | 76263.28
15.19.1. | 9.16.028.033 | PROPRIA | ANEL DE AMARRAÇÃO | UN | 6,0 | 9.38 | 28,24 | 12.02 | 72.12 |  |  |  | 56.28 | 72.12
15.19.2. | 9.16.028.038 | PROPRIA | ARAME DE AÇO GALVANIZADO 14BWG | KG | 10,0 | 45.82 | 28,24 | 58.75 | 587.5 |  |  |  | 458.2 | 587.5
15.19.3. | 9.16.028.046 | PROPRIA | ARMÁRIO DE MEDIÇÃO DIRETA 800A E PROTEÇÃO A ENERGISA-NDU 001 | UN | 1,0 | 3216.63 | 28,24 | 4125 | 4125 |  |  |  | 3216.63 | 4125
15.19.4. | 9.16.028.001 | PROPRIA | ARRUELA ESPAÇADORA 40X80MM. | UN | 10,0 | 27.47 | 28,24 | 35.22 | 352.2 |  |  |  | 274.7 | 352.2
15.19.5. | 9.16.028.014 | PROPRIA | ARRUELA QUADRADA | UN | 17,0 | 1.01 | 28,24 | 1.29 | 21.93 |  |  |  | 17.17 | 21.93
15.19.6. | 9.16.028.042 | PROPRIA | BASE CONCRETRADA | UN | 2,0 | 245.08 | 28,24 | 314.29 | 628.58 |  |  |  | 490.16 | 628.58
15.19.7. | 9.16.028.050 | PROPRIA | BUCHA DE ALUMINIO 4" | UN | 2,0 | 7.67 | 28,24 | 9.83 | 19.66 |  |  |  | 15.34 | 19.66
15.19.8. | 9.16.028.040 | PROPRIA | CABEÇOTE PARA ENTRADA DE LINHA DE ALIMENTAÇÃO PARA ELETRODUTO DE 4" COM ACABAMENTO ANTI CORROSIVO | UN | 2,0 | 40.32 | 28,24 | 51.7 | 103.4 |  |  |  | 80.64 | 103.4
15.19.9. | 9.16.028.027 | PROPRIA | CABO DE ALUMINIO PROTEGIDO 35MM²- 15KV- XLPE | M | 45,0 | 12.21 | 28,24 | 15.65 | 704.25 |  |  |  | 549.45 | 704.25
15.19.10. | 9.16.028.028 | PROPRIA | CABO DE AÇO GALVANIZADO 6,4MM | M | 23,0 | 5.67 | 28,24 | 7.27 | 167.21 |  |  |  | 130.41 | 167.21
15.19.11. | 9.16.028.025 | PROPRIA | CABO DE COBRE XLPE 15KV- 16MM² | M | 23,0 | 18.95 | 28,24 | 24.3 | 558.9 |  |  |  | 435.85 | 558.9
15.19.12. | 9.16.028.039 | PROPRIA | CAIXA DE ATERRAMENTO 50X50CM | UN | 6,0 | 228.26 | 28,24 | 292.72 | 1756.32 |  |  |  | 1369.56 | 1756.32
15.19.13. | 9.16.028.024 | PROPRIA | CAPA PROTETORA PARA CONECTOR CUNHA | UN | 9,0 | 34.94 | 28,24 | 44.8 | 403.2 |  |  |  | 314.46 | 403.2
15.19.14. | 9.16.028.034 | PROPRIA | CHAVE FUSIVEL TIPO C- 15KV- 10KA | UN | 3,0 | 306.76 | 28,24 | 393.38 | 1180.14 |  |  |  | 920.28 | 1180.14
15.19.15. | 9.16.028.037 | PROPRIA | CONECTOR DERIVAÇÃO PARA LINHA VIVA | UN | 6,0 | 12.41 | 28,24 | 15.91 | 95.46 |  |  |  | 74.46 | 95.46
15.19.16. | 9.16.028.036 | PROPRIA | CONECTOR DERIVAÇÃO TIPO CUNHA | UN | 14,0 | 5.8 | 28,24 | 7.43 | 104.02 |  |  |  | 81.2 | 104.02
15.19.17. | 9.16.028.010 | PROPRIA | CRUZETA DE CONCRETO 250 DAN RETANGULAR | UN | 2,0 | 118.63 | 28,24 | 152.13 | 304.26 |  |  |  | 237.26 | 304.26
15.19.18. | 9.16.028.043 | PROPRIA | CURVA DE PVC ROSCAVEL 4" | UN | 1,0 | 62.84 | 28,24 | 80.58 | 80.58 |  |  |  | 62.84 | 80.58
15.19.19. | 9.16.028.044 | PROPRIA | ELETRODUTO AÇO CARBONO C/ COSTURA A GALV. A FOGO 4" | M | 12,0 | 90.67 | 28,24 | 116.27 | 1395.24 |  |  |  | 1088.04 | 1395.24
15.19.20. | 9.16.028.035 | PROPRIA | ELO FUSIVEL 6K | UN | 3,0 | 7.63 | 28,24 | 9.78 | 29.34 |  |  |  | 22.89 | 29.34
15.19.21. | 9.16.028.029 | PROPRIA | ESPAÇADOR LOSANGULAR PARA CABO DE ALUMÍNIO - 15KV | UN | 6,0 | 24.04 | 28,24 | 30.82 | 184.92 |  |  |  | 144.24 | 184.92
15.19.22. | 9.16.028.047 | PROPRIA | FITA ISOLANTE ADESIVA ANTI CHAMA USO ATE 750V EM ROLO DE 19MMX20M (AZUL) | UN | 1,0 | 44.1 | 28,24 | 56.55 | 56.55 |  |  |  | 44.1 | 56.55
15.19.23. | 9.16.028.049 | PROPRIA | FITA ISOLANTE ADESIVA ANTI CHAMA USO ATE 750V EM ROLO DE 19MMX20M (VERDE) | UN | 1,0 | 44.1 | 28,24 | 56.55 | 56.55 |  |  |  | 44.1 | 56.55
15.19.24. | 9.16.028.048 | PROPRIA | FITA ISOLANTE ADESIVA ANTI CHAMA USO ATE 750V EM ROLO DE 19MMX20M (VERMELHA) | UN | 1,0 | 44.1 | 28,24 | 56.55 | 56.55 |  |  |  | 44.1 | 56.55
15.19.25. | 9.16.028.008 | PROPRIA | FIXADOR DE PERFIL U | UN | 3,0 | 39.74 | 28,24 | 50.96 | 152.88 |  |  |  | 119.22 | 152.88
15.19.26. | 9.16.028.006 | PROPRIA | GANCHO OLHAL | UN | 9,0 | 11.96 | 28,24 | 15.33 | 137.97 |  |  |  | 107.64 | 137.97
15.19.27. | 9.16.028.051 | PROPRIA | GRAMPO DE ANCORAGEM TIPO BASTÃO POLIMÉRICO 15KV -50MM² | UN | 6,0 | 47.1 | 28,24 | 60.4 | 362.4 |  |  |  | 282.6 | 362.4
15.19.28. | 9.16.028.011 | PROPRIA | GRAMPO DE ANCORAGEM TIPO BASTÃO POLIMÉRICO 15KV- 35MM² | UN | 3,0 | 38.95 | 28,24 | 49.94 | 149.82 |  |  |  | 116.85 | 149.82
15.19.29. | 9.16.028.023 | PROPRIA | GRAMPO DE LINHA VIVA | UN | 3,0 | 17.2 | 28,24 | 22.05 | 66.15 |  |  |  | 51.6 | 66.15
15.19.30. | 9.16.028.004 | PROPRIA | ISOLADOR DE ANCORAGEM TIPO BASTÃO POLIMÉRICO 15KV | UN | 9,0 | 65.86 | 28,24 | 84.45 | 760.05 |  |  |  | 592.74 | 760.05
15.19.31. | 9.16.028.031 | PROPRIA | ISOLADOR DE PINO POLIMÉRICO | UN | 4,0 | 71.46 | 28,24 | 91.64 | 366.56 |  |  |  | 285.84 | 366.56
15.19.32. | 9.16.028.021 | PROPRIA | ISOLADOR PILAR 110KV | UN | 6,0 | 84.84 | 28,24 | 108.79 | 652.74 |  |  |  | 509.04 | 652.74
15.19.33. | 9.16.028.005 | PROPRIA | MANILHA SAPATILHA | UN | 9,0 | 20.39 | 28,24 | 26.14 | 235.26 |  |  |  | 183.51 | 235.26
15.19.34. | 9.16.028.041 | PROPRIA | MASSA CALEFETORA | KG | 1,0 | 45.31 | 28,24 | 58.1 | 58.1 |  |  |  | 45.31 | 58.1
15.19.35. | 9.16.028.045 | PROPRIA | MURETA EM ALVENARIA 1VEZ DIM. 1,20X2M C/ COBERTURA DE 5% I. | UN | 1,0 | 681.88 | 28,24 | 874.44 | 874.44 |  |  |  | 681.88 | 874.44
15.19.36. | 9.16.028.012 | PROPRIA | MÃO FRANCESA 619MM | UN | 4,0 | 23.75 | 28,24 | 30.45 | 121.8 |  |  |  | 95 | 121.8
15.19.37. | 9.16.028.003 | PROPRIA | OLHAL PARA PARAFUSO | UN | 12,0 | 10.29 | 28,24 | 13.19 | 158.28 |  |  |  | 123.48 | 158.28
15.19.38. | 9.16.028.009 | PROPRIA | PARA-RAIO DE DISTRIBUIÇÃO 12KV- POLIMÉRICO- 10KA | UN | 3,0 | 215.49 | 28,24 | 276.34 | 829.02 |  |  |  | 646.47 | 829.02
15.19.39. | 9.16.028.015 | PROPRIA | PARAFUSO CABEÇA QUADRADA 100MM | UN | 2,0 | 5.19 | 28,24 | 6.65 | 13.3 |  |  |  | 10.38 | 13.3
15.19.40. | 9.16.028.016 | PROPRIA | PARAFUSO CABEÇA QUADRADA 125MM | UN | 3,0 | 5.33 | 28,24 | 6.83 | 20.49 |  |  |  | 15.99 | 20.49
15.19.41. | 9.16.028.017 | PROPRIA | PARAFUSO CABEÇA QUADRADA 200MM | UN | 9,0 | 6.73 | 28,24 | 8.63 | 77.67 |  |  |  | 60.57 | 77.67
15.19.42. | 9.16.028.018 | PROPRIA | PARAFUSO CABEÇA QUADRADA 250MM | UN | 5,0 | 7.59 | 28,24 | 9.73 | 48.65 |  |  |  | 37.95 | 48.65
15.19.43. | 9.16.028.019 | PROPRIA | PARAFUSO CABEÇA QUADRADA 300MM | UN | 7,0 | 6.86 | 28,24 | 8.79 | 61.53 |  |  |  | 48.02 | 61.53
15.19.44. | 9.16.028.007 | PROPRIA | PERFIL U | UN | 3,0 | 120.1 | 28,24 | 154.01 | 462.03 |  |  |  | 360.3 | 462.03
15.19.45. | 9.16.028.022 | PROPRIA | PINO ALTO TRAVANTE 140MM PARA ISOLAR PILAR | UN | 3,0 | 18.59 | 28,24 | 23.83 | 71.49 |  |  |  | 55.77 | 71.49
15.19.46. | 9.16.028.032 | PROPRIA | PINO CURTO PARA ISOLADOR DE PINO | UN | 4,0 | 9.69 | 28,24 | 12.42 | 49.68 |  |  |  | 38.76 | 49.68
15.19.47. | 9.16.028.020 | PROPRIA | PROTETOR DE BUCHA DE AT DE TRANSFORMADOR 15KV | UN | 10,0 | 26.47 | 28,24 | 33.94 | 339.4 |  |  |  | 264.7 | 339.4
15.19.48. | 9.16.028.002 | PROPRIA | SAPATILHA | UN | 3,0 | 4.08 | 28,24 | 5.23 | 15.69 |  |  |  | 12.24 | 15.69
15.19.49. | 9.16.028.030 | PROPRIA | SERVIÇO DE CAMINHÃO LINHA VIVA PARA IMPLANTAÇÃO DE 2 POSTES E SERVIÇO DE CONEXÃO. | UN | 1,0 | 4552.35 | 28,24 | 5837.93 | 5837.93 |  |  |  | 4552.35 | 5837.93
15.19.50. | 9.16.028.013 | PROPRIA | SUPORTE DE TRANSFORMADOR | UN | 2,0 | 131.35 | 28,24 | 168.44 | 336.88 |  |  |  | 262.7 | 336.88
15.19.51. | 9.16.022.019 | PROPRIA | POSTE DE CONCRETO DUPLO T H=11M E CARGA NOMINAL 600KG INCLUSIVE ESCAVACAO, EXCLUSIVE TRANSPORTE - FORNECIMENTO E INSTALACAO | UN | 2,0 | 1949.31 | 28,24 | 2499.79 | 4999.58 |  |  |  | 3898.62 | 4999.58
15.19.52. | 9.16.024.002 | PROPRIA | ALCA PRE-FORMADA DE ESTAÍ PARA CABO GALVANIZADO 6,4MM. FORNECIMENTO E INSTALAÇÃO. | UN | 4,0 | 8.2 | 28,24 | 10.51 | 42.04 |  |  |  | 32.8 | 42.04
15.19.53. | C73857/002 | SINAPI | TRANSFORMADOR DISTRIBUICAO 112,5KVA TRIFASICO 60HZ CLASSE 15KV IMERSO EM ÓLEO MINERAL FORNECIMENTO E INSTALACAO | UN | 1,0 | 11415.86 | 28,24 | 14639.69 | 14639.69 |  |  |  | 11415.86 | 14639.69
15.19.54. | 9.16.024.013 | PROPRIA | LACO DE ROLDANA PRE-FORMADO ACO RECOBERTO DE ALUMINIO PARA CABO DE ALUMINIO NU BITOLA 25MM2 - FORNECIMENTO E COLOCACAO | UN | 3,0 | 7.52 | 28,24 | 9.64 | 28.92 |  |  |  | 22.56 | 28.92
15.19.55. | C92980 | SINAPI | CABO DE COBRE FLEXÍVEL ISOLADO, 10 MM², ANTI-CHAMA 0,6/1,0 KV, PARA DI STRIBUIÇÃO - FORNECIMENTO E INSTALAÇÃO. AF_12/2015 | M | 3,0 | 5.08 | 28,24 | 6.51 | 19.53 |  |  |  | 15.24 | 19.53
15.19.56. | C72254 | SINAPI | CABO DE COBRE NU 50MM2 - FORNECIMENTO E INSTALACAO | M | 70,0 | 30.69 | 28,24 | 39.35 | 2754.5 |  |  |  | 2148.3 | 2754.5
15.19.57. | C68069 | SINAPI | HASTE COPPERWELD 5/8 X 3,0M COM CONECTOR | UN | 20,0 | 40.77 | 28,24 | 52.28 | 1045.6 |  |  |  | 815.4 | 1045.6
15.19.58. | C83450 | SINAPI | CAIXA DE PASSAGEM 80X80X62 FUNDO BRITA COM TAMPA | UN | 1,0 | 369.29 | 28,24 | 473.57 | 473.57 |  |  |  | 369.29 | 473.57
15.19.59. | C91870 | SINAPI | ELETRODUTO RÍGIDO ROSCÁVEL, PVC, DN 20 MM (1/2"), PARA CIRCUITOS TERMI NAIS, INSTALADO EM PAREDE - FORNECIMENTO E INSTALAÇÃO. AF_12/2015 | M | 3,0 | 6.48 | 28,24 | 8.3 | 24.9 |  |  |  | 19.44 | 24.9
15.19.60. | C92998 | SINAPI | CABO DE COBRE FLEXÍVEL ISOLADO, 185 MM², ANTI-CHAMA 0,6/1,0 KV, PARA D ISTRIBUIÇÃO - FORNECIMENTO E INSTALAÇÃO. AF_12/2015 | M | 180,0 | 85.2 | 28,24 | 109.26 | 19666.8 |  |  |  | 15336 | 19666.8
15.19.61. | C92992 | SINAPI | CABO DE COBRE FLEXÍVEL ISOLADO, 95 MM², ANTI-CHAMA 0,6/1,0 KV, PARA DI STRIBUIÇÃO - FORNECIMENTO E INSTALAÇÃO. AF_12/2015 | M | 60,0 | 43.77 | 28,24 | 56.13 | 3367.8 |  |  |  | 2626.2 | 3367.8
15.19.62. | C72268 | SINAPI | TERMINAL OU CONECTOR DE PRESSAO - PARA CABO 185MM2 - FORNECIMENTO E IN STALACAO | UN | 6,0 | 30.24 | 28,24 | 38.77 | 232.62 |  |  |  | 181.44 | 232.62
15.19.63. | C72265 | SINAPI | TERMINAL OU CONECTOR DE PRESSAO - PARA CABO 95MM2 - FORNECIMENTO E INS TALACAO | UN | 2,0 | 21.4 | 28,24 | 27.44 | 54.88 |  |  |  | 42.8 | 54.88
15.19.64. | C93012 | SINAPI | ELETRODUTO RÍGIDO ROSCÁVEL, PVC, DN 110 MM (4") - FORNECIMENTO E INSTA LAÇÃO. AF_12/2015 | M | 50,0 | 30.26 | 28,24 | 38.8 | 1940 |  |  |  | 1513 | 1940
15.19.65. | C74130/008 | SINAPI | DISJUNTOR TERMOMAGNETICO TRIPOLAR EM CAIXA MOLDADA 300 A 400A 600V, FO RNECIMENTO E INSTALACAO | UN | 1,0 | 1128.51 | 28,24 | 1447.2 | 1447.2 |  |  |  | 1128.51 | 1447.2
15.19.66. | C93358 | SINAPI | ESCAVAÇÃO MANUAL DE VALAS. AF_03/2016 | M3 | 1,8 | 54.59 | 28,24 | 70 | 126 |  |  |  | 98.26 | 126
15.19.67. | C73964/006 | SINAPI | REATERRO DE VALA COM COMPACTAÇÃO MANUAL | M3 | 1,8 | 41.4 | 28,24 | 53.09 | 95.56 |  |  |  | 74.52 | 95.56
16. |  |  | CABEAMENTO ESTRUTURADO |  | 1,0 | 0 |  | 23267.55 | 23267.55 | 23267.55
16.1. |  |  | ACESSÓRIOS CABEAMENTO - METÁLICO |  | 1,0 | 5232 |  | 6708.34 | 6708.34 |  |  | 6708.34
16.1.1. | 9.16.027.003 | PROPRIA | CONECTOR | UN | 49,0 | 28 | 28,24 | 35.9 | 1759.1 |  |  |  | 1372 | 1759.1
16.1.2. | 9.16.027.006 | PROPRIA | PATCH PANEL 24 POSIÇÕES | UN | 5,0 | 170 | 28,24 | 218 | 1090 |  |  |  | 850 | 1090
16.1.3. | 9.16.027.007 | PROPRIA | PLUGUE 110 IDC - 4 PARES | UN | 96,0 | 7.5 | 28,24 | 9.61 | 922.56 |  |  |  | 720 | 922.56
16.1.4. | 9.16.027.008 | PROPRIA | SWITCH 24 PORTAS (10/100) BASETX/POE | UN | 2,0 | 1000 | 28,24 | 1282.4 | 2564.8 |  |  |  | 2000 | 2564.8
16.1.5. | 9.16.027.009 | PROPRIA | VOICE PANEL 30 PORTAS RJ45 | UN | 2,0 | 145 | 28,24 | 185.94 | 371.88 |  |  |  | 290 | 371.88
16.2. |  |  | ACESSÓRIOS PARA ELETRODUTOS |  | 1,0 | 54 |  | 69.12 | 69.12 |  |  | 69.12
16.2.1. | 9.16.027.010 | PROPRIA | CAIXA PVC 4X2" | UN | 27,0 | 2 | 28,24 | 2.56 | 69.12 |  |  |  | 54 | 69.12
16.3. |  |  | ACESSÓRIOS CABEAMENTO - RACK |  | 1,0 | 2022.2 |  | 2593.24 | 2593.24 |  |  | 2593.24
16.3.1. | 9.16.027.002 | PROPRIA | RACK ABERTO 19" | UN | 1,0 | 750.6 | 28,24 | 962.56 | 962.56 |  |  |  | 750.6 | 962.56
16.3.2. | 9.16.027.033 | PROPRIA | RACK ABERTO PADRÃO 19" - 12U | UN | 4,0 | 317.9 | 28,24 | 407.67 | 1630.68 |  |  |  | 1271.6 | 1630.68
16.4. |  |  | ACESSÓRIOS USO GERAL |  | 1,0 | 4021.28 |  | 5120.09 | 5120.09 |  |  | 5120.09
16.4.1. | 9.16.027.011 | PROPRIA | ARRUELA LISA GALVANIZADA 1/4" | UN | 1.755,0 | 0.1 | 28,24 | 0.12 | 210.6 |  |  |  | 175.5 | 210.6
16.4.2. | 9.16.027.012 | PROPRIA | ARRUELA LISA GALVANIZADA 3/8" | UN | 155,0 | 0.5 | 28,24 | 0.64 | 99.2 |  |  |  | 77.5 | 99.2
16.4.3. | 9.16.027.014 | PROPRIA | PARAFUSO GALV. CABEÇA LENTILHA 1/4"X5/8" ROSCA TOTAL | UN | 1.136,0 | 0.98 | 28,24 | 1.25 | 1420 |  |  |  | 1113.28 | 1420
16.4.4. | 9.16.027.013 | PROPRIA | PARAFUSO GALV. CAB. SEXT. 3/8"X5/8" MÁQUINA ROSCA TOTAL WW | UN | 155,0 | 1.14 | 28,24 | 1.46 | 226.3 |  |  |  | 176.7 | 226.3
16.4.5. | 9.16.027.015 | PROPRIA | PORCA SEXTAVADA GALV. 1/4" | UN | 1.347,0 | 0.1 | 28,24 | 0.12 | 161.64 |  |  |  | 134.7 | 161.64
16.4.6. | 9.16.027.016 | PROPRIA | PORCA SEXTAVADA GALV. 3/8" | UN | 155,0 | 0.13 | 28,24 | 0.16 | 24.8 |  |  |  | 20.15 | 24.8
16.4.7. | 9.16.027.017 | PROPRIA | SUPORTE PARA CABO DE AÇO 38X90MM | UN | 155,0 | 12.99 | 28,24 | 16.65 | 2580.75 |  |  |  | 2013.45 | 2580.75
16.4.8. | 9.16.027.018 | PROPRIA | VERGALHÃO GALV. ROSCA TOTAL 1/4" | UN | 155,0 | 2 | 28,24 | 2.56 | 396.8 |  |  |  | 310 | 396.8
16.5. |  |  | CABEAMENTO ESTRUTURADO - METÁLICO |  | 1,0 | 2906.12 |  | 3723.9 | 3723.9 |  |  | 3723.9
16.5.1. | 9.16.027.019 | PROPRIA | CABO FTP-5E BLINDADO (24AWG) | M | 1.247,0 | 2.2 | 28,24 | 2.82 | 3516.54 |  |  |  | 2743.4 | 3516.54
16.5.2. | 9.16.027.020 | PROPRIA | CABO UTP-6 (24AWG) | M | 144,0 | 1.13 | 28,24 | 1.44 | 207.36 |  |  |  | 162.72 | 207.36
16.6. |  |  | CANALETA PVC |  | 1,0 | 805.94 |  | 1032.68 | 1032.68 |  |  | 1032.68
16.6.1. | 9.16.027.021 | PROPRIA | COTOVELO RETO 90º 50X50MM | UN | 8,0 | 13.5 | 28,24 | 17.31 | 138.48 |  |  |  | 108 | 138.48
16.6.2. | 9.16.027.022 | PROPRIA | TE HORIZONTAL 90º 50X50MM | UN | 25,0 | 12 | 28,24 | 15.38 | 384.5 |  |  |  | 300 | 384.5
16.6.3. | 9.16.027.023 | PROPRIA | TALA PLANA PERFURADA 50MM | UN | 182,0 | 0.79 | 28,24 | 1.01 | 183.82 |  |  |  | 143.78 | 183.82
16.6.4. | 9.16.027.024 | PROPRIA | TAMPA PARA T HORIZONTAL 90º 50X50MM | UN | 25,0 | 8.08 | 28,24 | 10.36 | 259 |  |  |  | 202 | 259
16.6.5. | 9.16.027.025 | PROPRIA | TAMPA PARA COTOVELO RETO 90º 50X50MM | UN | 8,0 | 6.52 | 28,24 | 8.36 | 66.88 |  |  |  | 52.16 | 66.88
16.7. |  |  | DISPOSITIVO DE CABEAMENTO - EMBUTIR |  | 1,0 | 28.1 |  | 35.88 | 35.88 |  |  | 35.88
16.7.1. | 9.16.027.027 | PROPRIA | PLACA 2X4" - BEGE ( 2 MODULOS RJ45) | UN | 22,0 | 1.05 | 28,24 | 1.34 | 29.48 |  |  |  | 23.1 | 29.48
16.7.2. | 9.16.027.026 | PROPRIA | PLACA 2X4" - BEGE (1 MODULO RJ45) | UN | 5,0 | 1 | 28,24 | 1.28 | 6.4 |  |  |  | 5 | 6.4
16.8. |  |  | ELETROCALHA FURADA TIPO C PRÉ-GALV. QUENTE |  | 1,0 | 3109.04 |  | 3981.86 | 3981.86 |  |  | 3981.86
16.8.1. | 9.16.027.028 | PROPRIA | ELETROCALHA PERFURADA TIPO C 50X50MM CHAPA 18 | M | 262,4 | 7.21 | 28,24 | 9.24 | 2424.57 |  |  |  | 1891.9 | 2424.57
16.8.2. | 9.16.027.029 | PROPRIA | SUPORTE VERTICAL 70X81MM | UN | 155,0 | 2 | 28,24 | 2.56 | 396.8 |  |  |  | 310 | 396.8
16.8.3. | 9.16.027.023 | PROPRIA | TALA PLANA PERFURADA 50MM | UN | 102,0 | 0.79 | 28,24 | 1.01 | 103.02 |  |  |  | 80.58 | 103.02
16.8.4. | 9.16.027.031 | PROPRIA | TAMPA PRESSÃO 50MM CHAPA 24 | UN | 262,4 | 3.15 | 28,24 | 4.03 | 1057.47 |  |  |  | 826.56 | 1057.47
16.9. |  |  | ELETRODUTO PVC FLEXIVEL |  | 1,0 | 1.92 |  | 2.44 | 2.44 |  |  | 2.44
16.9.1. | 9.16.027.032 | PROPRIA | ELETRODUTO LEVE 3/4" | M | 1,6 | 1.2 | 28,24 | 1.53 | 2.44 |  |  |  | 1.92 | 2.44
17. |  |  | INSTALAÇÕES HIDRO-SANITÁRIAS |  | 1,0 | 16.52 |  | 217247.81 | 217247.81 | 217247.81
17.1. |  |  | APARELHO |  | 1,0 | 34278.12 |  | 43957.16 | 43957.16 |  |  | 43957.16
17.1.1. | C9535 | SINAPI | CHUVEIRO ELETRICO COMUM CORPO PLASTICO TIPO DUCHA, FORNECIMENTO E INST ALACAO | UN | 8,0 | 65.26 | 28,24 | 83.68 | 669.44 |  |  |  | 522.08 | 669.44
17.1.2. | C86920 | SINAPI | TANQUE DE LOUÇA BRANCA COM COLUNA, 30L OU EQUIVALENTE, INCLUSO SIFÃO F LEXÍVEL EM PVC, VÁLVULA PLÁSTICA E TORNEIRA DE METAL CROMADO PADRÃO PO PULAR - FORNECIMENTO E INSTALAÇÃO. AF_12/2013_P | UN | 4,0 | 611.18 | 28,24 | 783.77 | 3135.08 |  |  |  | 2444.72 | 3135.08
17.1.3. | C83647 | SINAPI | BOMBA RECALQUE D'AGUA TRIFASICA 1,5HP | UN | 1,0 | 996.6 | 28,24 | 1278.03 | 1278.03 |  |  |  | 996.6 | 1278.03
17.1.4. | C86938 | SINAPI | CUBA DE EMBUTIR OVAL EM LOUÇA BRANCA, 35 X 50CM OU EQUIVALENTE, INCLUS O VÁLVULA E SIFÃO TIPO GARRAFA EM METAL CROMADO - FORNECIMENTO E INSTA LAÇÃO. AF_12/2013 | UN | 27,0 | 219.28 | 28,24 | 281.2 | 7592.4 |  |  |  | 5920.56 | 7592.4
17.1.5. | C86936 | SINAPI | CUBA DE EMBUTIR DE AÇO INOXIDÁVEL MÉDIA, INCLUSO VÁLVULA TIPO AMERICAN A E SIFÃO TIPO GARRAFA EM METAL CROMADO - FORNECIMENTO E INSTALAÇÃO. A F_12/2013 | UN | 6,0 | 251.69 | 28,24 | 322.76 | 1936.56 |  |  |  | 1510.14 | 1936.56
17.1.6. | C74234/001 | SINAPI | MICTORIO SIFONADO DE LOUCA BRANCA COM PERTENCES, COM REGISTRO DE PRESS AO 1/2" COM CANOPLA CROMADA ACABAMENTO SIMPLES E CONJUNTO PARA FIXACAO - FORNECIMENTO E INSTALACAO | UN | 3,0 | 424.74 | 28,24 | 544.68 | 1634.04 |  |  |  | 1274.22 | 1634.04
17.1.7. | C95472 | SINAPI | VASO SANITARIO SIFONADO CONVENCIONAL PARA PCD SEM FURO FRONTAL COM LOU ÇA BRANCA SEM ASSENTO, INCLUSO CONJUNTO DE LIGAÇÃO PARA BACIA SANITÁRI A AJUSTÁVEL - FORNECIMENTO E INSTALAÇÃO. AF_10/2016 | UN | 4,0 | 612.11 | 28,24 | 784.96 | 3139.84 |  |  |  | 2448.44 | 3139.84
17.1.8. | C95470 | SINAPI | VASO SANITARIO SIFONADO CONVENCIONAL COM LOUÇA BRANCA, INCLUSO CONJUNT O DE LIGAÇÃO PARA BACIA SANITÁRIA AJUSTÁVEL - FORNECIMENTO E INSTALAÇÃ O. AF_10/2016 | UN | 19,0 | 167.11 | 28,24 | 214.3 | 4071.7 |  |  |  | 3175.09 | 4071.7
17.1.9. | C72739 | SINAPI | VASO SANITARIO INFANTIL SIFONADO, PARA VALVULA DE DESCARGA, EM LOUCA B RANCA, COM ACESSORIOS, INCLUSIVE ASSENTO PLASTICO, BOLSA DE BORRACHA P ARA LIGACAO, TUBO PVC LIGACAO - FORNECIMENTO E INSTALACAO | UN | 4,0 | 416.88 | 28,24 | 534.6 | 2138.4 |  |  |  | 1667.52 | 2138.4
17.1.10. | C86939 | SINAPI | LAVATÓRIO LOUÇA BRANCA COM COLUNA, *44 X 35,5* CM, PADRÃO POPULAR, INC LUSO SIFÃO FLEXÍVEL EM PVC, VÁLVULA E ENGATE FLEXÍVEL 30CM EM PLÁSTICO E COM TORNEIRA CROMADA PADRÃO POPULAR - FORNECIMENTO E INSTALAÇÃO. AF _12/2013 | UN | 5,0 | 256.33 | 28,24 | 328.71 | 1643.55 |  |  |  | 1281.65 | 1643.55
17.1.11. | C86913 | SINAPI | TORNEIRA CROMADA 1/2" OU 3/4" PARA TANQUE, PADRÃO POPULAR - FORNECIMEN TO E INSTALAÇÃO. AF_12/2013 | UN | 4,0 | 17.58 | 28,24 | 22.54 | 90.16 |  |  |  | 70.32 | 90.16
17.1.12. | C86906 | SINAPI | TORNEIRA CROMADA DE MESA, 1/2" OU 3/4", PARA LAVATÓRIO, PADRÃO POPULAR - FORNECIMENTO E INSTALAÇÃO. AF_12/2013 | UN | 32,0 | 47.13 | 28,24 | 60.43 | 1933.76 |  |  |  | 1508.16 | 1933.76
17.1.13. | C86911 | SINAPI | TORNEIRA CROMADA LONGA, DE PAREDE, 1/2" OU 3/4", PARA PIA DE COZINHA, PADRÃO POPULAR - FORNECIMENTO E INSTALAÇÃO. AF_12/2013 | UN | 6,0 | 39.9 | 28,24 | 51.16 | 306.96 |  |  |  | 239.4 | 306.96
17.1.14. | C95544 | SINAPI | PAPELEIRA DE PAREDE EM METAL CROMADO SEM TAMPA, INCLUSO FIXAÇÃO. AF_10 /2016 | UN | 27,0 | 34.94 | 28,24 | 44.8 | 1209.6 |  |  |  | 943.38 | 1209.6
17.1.15. | 9.17.002.022 | PROPRIA | BEBEDOURO INDUSTRIAL DE INOX 200L | UN | 3,0 | 2399 | 28,24 | 3076.47 | 9229.41 |  |  |  | 7197 | 9229.41
17.1.16. | 9.17.002.023 | PROPRIA | MICTORIO DE CALHA | UN | 3,0 | 541.4 | 28,24 | 694.29 | 2082.87 |  |  |  | 1624.2 | 2082.87
17.1.17. | 9.21.001.007 | PROPRIA | BARRA DE APOIO | UN | 8,0 | 181.83 | 28,24 | 233.17 | 1865.36 |  |  |  | 1454.64 | 1865.36
17.2. |  |  | CAIXAS DE PASSAGEM |  | 1,0 | 2903.12 |  | 3722.84 | 3722.84 |  |  | 3722.84
17.2.1. | C74051/001 | SINAPI | CAIXA DE GORDURA DUPLA EM CONCRETO PRE-MOLDADO DN 60MM COM TAMPA - FOR NECIMENTO E INSTALACAO | UN | 1,0 | 209.61 | 28,24 | 268.8 | 268.8 |  |  |  | 209.61 | 268.8
17.2.2. | C89482 | SINAPI | CAIXA SIFONADA, PVC, DN 100 X 100 X 50 MM, FORNECIDA E INSTALADA EM RA MAIS DE ENCAMINHAMENTO DE ÁGUA PLUVIAL. AF_12/2014 | UN | 1,0 | 15.77 | 28,24 | 20.22 | 20.22 |  |  |  | 15.77 | 20.22
17.2.3. | C74166/001 | SINAPI | CAIXA DE INSPEÇÃO EM CONCRETO PRÉ-MOLDADO DN 60CM COM TAMPA H= 60CM - FORNECIMENTO E INSTALACAO | UN | 13,0 | 205.98 | 28,24 | 264.14 | 3433.82 |  |  |  | 2677.74 | 3433.82
17.3. |  |  | METAIS |  | 1,0 | 5681.1 |  | 7285.11 | 7285.11 |  |  | 7285.11
17.3.1. | C94497 | SINAPI | REGISTRO DE GAVETA BRUTO, LATÃO, ROSCÁVEL, 1 1/2, INSTALADO EM RESERV AÇÃO DE ÁGUA DE EDIFICAÇÃO QUE POSSUA RESERVATÓRIO DE FIBRA/FIBROCIMEN TO FORNECIMENTO E INSTALAÇÃO. AF_06/2016 | UN | 2,0 | 69.15 | 28,24 | 88.67 | 177.34 |  |  |  | 138.3 | 177.34
17.3.2. | C94496 | SINAPI | REGISTRO DE GAVETA BRUTO, LATÃO, ROSCÁVEL, 1 1/4, INSTALADO EM RESERV AÇÃO DE ÁGUA DE EDIFICAÇÃO QUE POSSUA RESERVATÓRIO DE FIBRA/FIBROCIMEN TO FORNECIMENTO E INSTALAÇÃO. AF_06/2016 | UN | 1,0 | 59.99 | 28,24 | 76.93 | 76.93 |  |  |  | 59.99 | 76.93
17.3.3. | C94494 | SINAPI | REGISTRO DE GAVETA BRUTO, LATÃO, ROSCÁVEL, 3/4, INSTALADO EM RESERVAÇ ÃO DE ÁGUA DE EDIFICAÇÃO QUE POSSUA RESERVATÓRIO DE FIBRA/FIBROCIMENTO FORNECIMENTO E INSTALAÇÃO. AF_06/2016 | UN | 5,0 | 40.76 | 28,24 | 52.27 | 261.35 |  |  |  | 203.8 | 261.35
17.3.4. | C94794 | SINAPI | REGISTRO DE GAVETA BRUTO, LATÃO, ROSCÁVEL, 1 1/2, COM ACABAMENTO E CA NOPLA CROMADOS, INSTALADO EM RESERVAÇÃO DE ÁGUA DE EDIFICAÇÃO QUE POSS UA RESERVATÓRIO DE FIBRA/FIBROCIMENTO FORNECIMENTO E INSTALAÇÃO. AF_ 06/2016 | UN | 2,0 | 95.53 | 28,24 | 122.5 | 245 |  |  |  | 191.06 | 245
17.3.5. | C89987 | SINAPI | REGISTRO DE GAVETA BRUTO, LATÃO, ROSCÁVEL, 3/4", COM ACABAMENTO E CANO PLA CROMADOS. FORNECIDO E INSTALADO EM RAMAL DE ÁGUA. AF_12/2014 | UN | 17,0 | 48.17 | 28,24 | 61.77 | 1050.09 |  |  |  | 818.89 | 1050.09
17.3.6. | C89985 | SINAPI | REGISTRO DE PRESSÃO BRUTO, LATÃO, ROSCÁVEL, 3/4", COM ACABAMENTO E CAN OPLA CROMADOS. FORNECIDO E INSTALADO EM RAMAL DE ÁGUA. AF_12/2014 | UN | 8,0 | 45.92 | 28,24 | 58.88 | 471.04 |  |  |  | 367.36 | 471.04
17.3.7. | C90371 | SINAPI | REGISTRO DE ESFERA, PVC, ROSCÁVEL, 3/4", FORNECIDO E INSTALADO EM RAMA L DE ÁGUA. AF_03/2015 | UN | 1,0 | 25.42 | 28,24 | 32.59 | 32.59 |  |  |  | 25.42 | 32.59
17.3.8. | C73795/003 | SINAPI | VÁLVULA DE RETENÇÃO VERTICAL Ø 32MM (1.1/4") - FORNECIMENTO E INSTALAÇ ÃO | UN | 1,0 | 93.88 | 28,24 | 120.39 | 120.39 |  |  |  | 93.88 | 120.39
17.3.9. | C40729 | SINAPI | VALVULA DESCARGA 1.1/2" COM REGISTRO, ACABAMENTO EM METAL CROMADO - FO RNECIMENTO E INSTALACAO | UN | 27,0 | 136.07 | 28,24 | 174.49 | 4711.23 |  |  |  | 3673.89 | 4711.23
17.3.10. | C73795/004 | SINAPI | VÁLVULA DE RETENÇÃO VERTICAL Ø 40MM (1.1/2") - FORNECIMENTO E INSTALAÇ ÃO | UN | 1,0 | 108.51 | 28,24 | 139.15 | 139.15 |  |  |  | 108.51 | 139.15
17.4. |  |  | PVC ACESSÓRIOS |  | 1,0 | 1754.38 |  | 2248.86 | 2248.86 |  |  | 2248.86
17.4.1. | C89707 | SINAPI | CAIXA SIFONADA, PVC, DN 100 X 100 X 50 MM, JUNTA ELÁSTICA, FORNECIDA E INSTALADA EM RAMAL DE DESCARGA OU EM RAMAL DE ESGOTO SANITÁRIO. AF_12 /2014 | UN | 1,0 | 19.57 | 28,24 | 25.09 | 25.09 |  |  |  | 19.57 | 25.09
17.4.2. | C86884 | SINAPI | ENGATE FLEXÍVEL EM PLÁSTICO BRANCO, 1/2" X 30CM - FORNECIMENTO E INSTA LAÇÃO. AF_12/2013 | UN | 49,0 | 6.51 | 28,24 | 8.34 | 408.66 |  |  |  | 318.99 | 408.66
17.4.3. | C89709 | SINAPI | RALO SIFONADO, PVC, DN 100 X 40 MM, JUNTA SOLDÁVEL, FORNECIDO E INSTAL ADO EM RAMAL DE DESCARGA OU EM RAMAL DE ESGOTO SANITÁRIO. AF_12/2014 | UN | 8,0 | 7.17 | 28,24 | 9.19 | 73.52 |  |  |  | 57.36 | 73.52
17.4.4. | C86882 | SINAPI | SIFÃO DO TIPO GARRAFA/COPO EM PVC 1.1/4 X 1.1/2" - FORNECIMENTO E INS TALAÇÃO. AF_12/2013 | UN | 47,0 | 15.74 | 28,24 | 20.18 | 948.46 |  |  |  | 739.78 | 948.46
17.4.5. | C86883 | SINAPI | SIFÃO DO TIPO FLEXÍVEL EM PVC 1 X 1.1/2 - FORNECIMENTO E INSTALAÇÃO. AF_12/2013 | UN | 4,0 | 8.97 | 28,24 | 11.5 | 46 |  |  |  | 35.88 | 46
17.4.6. | C89711 | SINAPI | TUBO PVC, SERIE NORMAL, ESGOTO PREDIAL, DN 40 MM, FORNECIDO E INSTALAD O EM RAMAL DE DESCARGA OU RAMAL DE ESGOTO SANITÁRIO. AF_12/2014 | M | 22,0 | 12.92 | 28,24 | 16.56 | 364.32 |  |  |  | 284.24 | 364.32
17.4.7. | C86879 | SINAPI | VÁLVULA EM PLÁSTICO 1" PARA PIA, TANQUE OU LAVATÓRIO, COM OU SEM LADRÃ O - FORNECIMENTO E INSTALAÇÃO. AF_12/2013 | UN | 45,0 | 5.28 | 28,24 | 6.77 | 304.65 |  |  |  | 237.6 | 304.65
17.4.8. | C86880 | SINAPI | VÁLVULA EM PLÁSTICO CROMADO TIPO AMERICANA 3.1/2" X 1.1/2" SEM ADAPTAD OR PARA PIA - FORNECIMENTO E INSTALAÇÃO. AF_12/2013 | UN | 4,0 | 15.24 | 28,24 | 19.54 | 78.16 |  |  |  | 60.96 | 78.16
17.5. |  |  | PVC ESGOTO |  | 1,0 | 10308.28 |  | 13215.3 | 13215.3 |  |  | 13215.3
17.5.1. | C89504 | SINAPI | CURVA 45 GRAUS, PVC, SOLDÁVEL, DN 50MM, INSTALADO EM PRUMADA DE ÁGUA - FORNECIMENTO E INSTALAÇÃO. AF_12/2014 | UN | 1,0 | 12.94 | 28,24 | 16.59 | 16.59 |  |  |  | 12.94 | 16.59
17.5.2. | C89728 | SINAPI | CURVA CURTA 90 GRAUS, PVC, SERIE NORMAL, ESGOTO PREDIAL, DN 40 MM, JUN TA SOLDÁVEL, FORNECIDO E INSTALADO EM RAMAL DE DESCARGA OU RAMAL DE ES GOTO SANITÁRIO. AF_12/2014 | UN | 51,0 | 7.45 | 28,24 | 9.55 | 487.05 |  |  |  | 379.95 | 487.05
17.5.3. | C89733 | SINAPI | CURVA CURTA 90 GRAUS, PVC, SERIE NORMAL, ESGOTO PREDIAL, DN 50 MM, JUN TA ELÁSTICA, FORNECIDO E INSTALADO EM RAMAL DE DESCARGA OU RAMAL DE ES GOTO SANITÁRIO. AF_12/2014 | UN | 4,0 | 12.86 | 28,24 | 16.49 | 65.96 |  |  |  | 51.44 | 65.96
17.5.4. | C89742 | SINAPI | CURVA CURTA 90 GRAUS, PVC, SERIE NORMAL, ESGOTO PREDIAL, DN 75 MM, JUN TA ELÁSTICA, FORNECIDO E INSTALADO EM RAMAL DE DESCARGA OU RAMAL DE ES GOTO SANITÁRIO. AF_12/2014 | UN | 5,0 | 22.84 | 28,24 | 29.29 | 146.45 |  |  |  | 114.2 | 146.45
17.5.5. | C89748 | SINAPI | CURVA CURTA 90 GRAUS, PVC, SERIE NORMAL, ESGOTO PREDIAL, DN 100 MM, JU NTA ELÁSTICA, FORNECIDO E INSTALADO EM RAMAL DE DESCARGA OU RAMAL DE E SGOTO SANITÁRIO. AF_12/2014 | UN | 27,0 | 26.3 | 28,24 | 33.72 | 910.44 |  |  |  | 710.1 | 910.44
17.5.6. | C89750 | SINAPI | CURVA LONGA 90 GRAUS, PVC, SERIE NORMAL, ESGOTO PREDIAL, DN 100 MM, JU NTA ELÁSTICA, FORNECIDO E INSTALADO EM RAMAL DE DESCARGA OU RAMAL DE E SGOTO SANITÁRIO. AF_12/2014 | UN | 8,0 | 46.64 | 28,24 | 59.81 | 478.48 |  |  |  | 373.12 | 478.48
17.5.7. | C89810 | SINAPI | JOELHO 45 GRAUS, PVC, SERIE NORMAL, ESGOTO PREDIAL, DN 100 MM, JUNTA E LÁSTICA, FORNECIDO E INSTALADO EM PRUMADA DE ESGOTO SANITÁRIO OU VENTI LAÇÃO. AF_12/2014 | UN | 14,0 | 12.77 | 28,24 | 16.37 | 229.18 |  |  |  | 178.78 | 229.18
17.5.8. | C89806 | SINAPI | JOELHO 45 GRAUS, PVC, SERIE NORMAL, ESGOTO PREDIAL, DN 75 MM, JUNTA EL ÁSTICA, FORNECIDO E INSTALADO EM PRUMADA DE ESGOTO SANITÁRIO OU VENTIL AÇÃO. AF_12/2014 | UN | 1,0 | 10.1 | 28,24 | 12.95 | 12.95 |  |  |  | 10.1 | 12.95
17.5.9. | C89802 | SINAPI | JOELHO 45 GRAUS, PVC, SERIE NORMAL, ESGOTO PREDIAL, DN 50 MM, JUNTA EL ÁSTICA, FORNECIDO E INSTALADO EM PRUMADA DE ESGOTO SANITÁRIO OU VENTIL AÇÃO. AF_12/2014 | UN | 13,0 | 5.11 | 28,24 | 6.55 | 85.15 |  |  |  | 66.43 | 85.15
17.5.10. | C89726 | SINAPI | JOELHO 45 GRAUS, PVC, SERIE NORMAL, ESGOTO PREDIAL, DN 40 MM, JUNTA SO LDÁVEL, FORNECIDO E INSTALADO EM RAMAL DE DESCARGA OU RAMAL DE ESGOTO SANITÁRIO. AF_12/2014 | UN | 51,0 | 6.2 | 28,24 | 7.95 | 405.45 |  |  |  | 316.2 | 405.45
17.5.11. | C89744 | SINAPI | JOELHO 90 GRAUS, PVC, SERIE NORMAL, ESGOTO PREDIAL, DN 100 MM, JUNTA E LÁSTICA, FORNECIDO E INSTALADO EM RAMAL DE DESCARGA OU RAMAL DE ESGOTO SANITÁRIO. AF_12/2014 | UN | 1,0 | 16.8 | 28,24 | 21.54 | 21.54 |  |  |  | 16.8 | 21.54
17.5.12. | C89731 | SINAPI | JOELHO 90 GRAUS, PVC, SERIE NORMAL, ESGOTO PREDIAL, DN 50 MM, JUNTA EL ÁSTICA, FORNECIDO E INSTALADO EM RAMAL DE DESCARGA OU RAMAL DE ESGOTO SANITÁRIO. AF_12/2014 | UN | 32,0 | 7.38 | 28,24 | 9.46 | 302.72 |  |  |  | 236.16 | 302.72
17.5.13. | C89737 | SINAPI | JOELHO 90 GRAUS, PVC, SERIE NORMAL, ESGOTO PREDIAL, DN 75 MM, JUNTA EL ÁSTICA, FORNECIDO E INSTALADO EM RAMAL DE DESCARGA OU RAMAL DE ESGOTO SANITÁRIO. AF_12/2014 | UN | 10,0 | 12.77 | 28,24 | 16.37 | 163.7 |  |  |  | 127.7 | 163.7
17.5.14. | C89724 | SINAPI | JOELHO 90 GRAUS, PVC, SERIE NORMAL, ESGOTO PREDIAL, DN 40 MM, JUNTA SO LDÁVEL, FORNECIDO E INSTALADO EM RAMAL DE DESCARGA OU RAMAL DE ESGOTO SANITÁRIO. AF_12/2014 | UN | 43,0 | 5.43 | 28,24 | 6.96 | 299.28 |  |  |  | 233.49 | 299.28
17.5.15. | C89795 | SINAPI | JUNÇÃO SIMPLES, PVC, SERIE NORMAL, ESGOTO PREDIAL, DN 75 X 75 MM, JUNT A ELÁSTICA, FORNECIDO E INSTALADO EM RAMAL DE DESCARGA OU RAMAL DE ESG OTO SANITÁRIO. AF_12/2014 | UN | 1,0 | 23.5 | 28,24 | 30.13 | 30.13 |  |  |  | 23.5 | 30.13
17.5.16. | C89797 | SINAPI | JUNÇÃO SIMPLES, PVC, SERIE NORMAL, ESGOTO PREDIAL, DN 100 X 100 MM, JU NTA ELÁSTICA, FORNECIDO E INSTALADO EM RAMAL DE DESCARGA OU RAMAL DE E SGOTO SANITÁRIO. AF_12/2014 | UN | 21,0 | 32.13 | 28,24 | 41.2 | 865.2 |  |  |  | 674.73 | 865.2
17.5.17. | C89785 | SINAPI | JUNÇÃO SIMPLES, PVC, SERIE NORMAL, ESGOTO PREDIAL, DN 50 X 50 MM, JUNT A ELÁSTICA, FORNECIDO E INSTALADO EM RAMAL DE DESCARGA OU RAMAL DE ESG OTO SANITÁRIO. AF_12/2014 | UN | 3,0 | 14.31 | 28,24 | 18.35 | 55.05 |  |  |  | 42.93 | 55.05
17.5.18. | C89752 | SINAPI | LUVA SIMPLES, PVC, SERIE NORMAL, ESGOTO PREDIAL, DN 40 MM, JUNTA SOLDÁ VEL, FORNECIDO E INSTALADO EM RAMAL DE DESCARGA OU RAMAL DE ESGOTO SAN ITÁRIO. AF_12/2014 | UN | 1,0 | 4.22 | 28,24 | 5.41 | 5.41 |  |  |  | 4.22 | 5.41
17.5.19. | C89754 | SINAPI | LUVA DE CORRER, PVC, SERIE NORMAL, ESGOTO PREDIAL, DN 50 MM, JUNTA ELÁ STICA, FORNECIDO E INSTALADO EM RAMAL DE DESCARGA OU RAMAL DE ESGOTO S ANITÁRIO. AF_12/2014 | UN | 3,0 | 10.91 | 28,24 | 13.99 | 41.97 |  |  |  | 32.73 | 41.97
17.5.20. | C89776 | SINAPI | LUVA DE CORRER, PVC, SERIE NORMAL, ESGOTO PREDIAL, DN 75 MM, JUNTA ELÁ STICA, FORNECIDO E INSTALADO EM RAMAL DE DESCARGA OU RAMAL DE ESGOTO S ANITÁRIO. AF_12/2014 | UN | 1,0 | 13.61 | 28,24 | 17.45 | 17.45 |  |  |  | 13.61 | 17.45
17.5.21. | C89813 | SINAPI | LUVA SIMPLES, PVC, SERIE NORMAL, ESGOTO PREDIAL, DN 50 MM, JUNTA ELÁST ICA, FORNECIDO E INSTALADO EM PRUMADA DE ESGOTO SANITÁRIO OU VENTILAÇÃ O. AF_12/2014 | UN | 23,0 | 4.6 | 28,24 | 5.89 | 135.47 |  |  |  | 105.8 | 135.47
17.5.22. | C89817 | SINAPI | LUVA SIMPLES, PVC, SERIE NORMAL, ESGOTO PREDIAL, DN 75 MM, JUNTA ELÁST ICA, FORNECIDO E INSTALADO EM PRUMADA DE ESGOTO SANITÁRIO OU VENTILAÇÃ O. AF_12/2014 | UN | 8,0 | 8.07 | 28,24 | 10.34 | 82.72 |  |  |  | 64.56 | 82.72
17.5.23. | C89821 | SINAPI | LUVA SIMPLES, PVC, SERIE NORMAL, ESGOTO PREDIAL, DN 100 MM, JUNTA ELÁS TICA, FORNECIDO E INSTALADO EM PRUMADA DE ESGOTO SANITÁRIO OU VENTILAÇ ÃO. AF_12/2014 | UN | 145,0 | 10.04 | 28,24 | 12.87 | 1866.15 |  |  |  | 1455.8 | 1866.15
17.5.24. | C89800 | SINAPI | TUBO PVC, SERIE NORMAL, ESGOTO PREDIAL, DN 100 MM, FORNECIDO E INSTALA DO EM PRUMADA DE ESGOTO SANITÁRIO OU VENTILAÇÃO. AF_12/2014 | M | 166,58 | 15.13 | 28,24 | 19.4 | 3231.65 |  |  |  | 2520.35 | 3231.65
17.5.25. | C89798 | SINAPI | TUBO PVC, SERIE NORMAL, ESGOTO PREDIAL, DN 50 MM, FORNECIDO E INSTALAD O EM PRUMADA DE ESGOTO SANITÁRIO OU VENTILAÇÃO. AF_12/2014 | M | 117,11 | 7.63 | 28,24 | 9.78 | 1145.33 |  |  |  | 893.54 | 1145.33
17.5.26. | C89711 | SINAPI | TUBO PVC, SERIE NORMAL, ESGOTO PREDIAL, DN 40 MM, FORNECIDO E INSTALAD O EM RAMAL DE DESCARGA OU RAMAL DE ESGOTO SANITÁRIO. AF_12/2014 | M | 77,53 | 12.92 | 28,24 | 16.56 | 1283.89 |  |  |  | 1001.68 | 1283.89
17.5.27. | C89799 | SINAPI | TUBO PVC, SERIE NORMAL, ESGOTO PREDIAL, DN 75 MM, FORNECIDO E INSTALAD O EM PRUMADA DE ESGOTO SANITÁRIO OU VENTILAÇÃO. AF_12/2014 | M | 44,59 | 12.06 | 28,24 | 15.46 | 689.36 |  |  |  | 537.75 | 689.36
17.5.28. | C89825 | SINAPI | TE, PVC, SERIE NORMAL, ESGOTO PREDIAL, DN 50 X 50 MM, JUNTA ELÁSTICA, FORNECIDO E INSTALADO EM PRUMADA DE ESGOTO SANITÁRIO OU VENTILAÇÃO. AF _12/2014 | UN | 11,0 | 9.97 | 28,24 | 12.78 | 140.58 |  |  |  | 109.67 | 140.58
17.6. |  |  | PVC MISTO SOLDÁVEL |  | 1,0 | 25.36 |  | 32.48 | 32.48 |  |  | 32.48
17.6.1. | C89424 | SINAPI | LUVA, PVC, SOLDÁVEL, DN 25MM, INSTALADO EM RAMAL DE DISTRIBUIÇÃO DE ÁG UA - FORNECIMENTO E INSTALAÇÃO. AF_12/2014 | UN | 8,0 | 3.17 | 28,24 | 4.06 | 32.48 |  |  |  | 25.36 | 32.48
17.7. | C89408 | SINAPI | JOELHO 90 GRAUS, PVC, SOLDÁVEL, DN 25MM, INSTALADO EM RAMAL DE DISTRIB UIÇÃO DE ÁGUA - FORNECIMENTO E INSTALAÇÃO. AF_12/2014 | UN | 4,0 | 4.13 | 28,24 | 5.29 | 21.16 |  | 16.52 | 21.16
17.8. |  |  | PVC RÍGIDO SOLDÁVEL |  | 1,0 | 12608.14 |  | 16164.64 | 16164.64 |  |  | 16164.64
17.8.1. | C94708 | SINAPI | ADAPTADOR COM FLANGES LIVRES, PVC, SOLDÁVEL, DN 25 MM X 3/4 , INSTALA DO EM RESERVAÇÃO DE ÁGUA DE EDIFICAÇÃO QUE POSSUA RESERVATÓRIO DE FIBR A/FIBROCIMENTO FORNECIMENTO E INSTALAÇÃO. AF_06/2016 | UN | 1,0 | 19.83 | 28,24 | 25.42 | 25.42 |  |  |  | 19.83 | 25.42
17.8.2. | C94709 | SINAPI | ADAPTADOR COM FLANGES LIVRES, PVC, SOLDÁVEL, DN 32 MM X 1 , INSTALADO EM RESERVAÇÃO DE ÁGUA DE EDIFICAÇÃO QUE POSSUA RESERVATÓRIO DE FIBRA/F IBROCIMENTO FORNECIMENTO E INSTALAÇÃO. AF_06/2016 | UN | 1,0 | 23.73 | 28,24 | 30.43 | 30.43 |  |  |  | 23.73 | 30.43
17.8.3. | C94710 | SINAPI | ADAPTADOR COM FLANGES LIVRES, PVC, SOLDÁVEL, DN 40 MM X 1 1/4 , INSTAL ADO EM RESERVAÇÃO DE ÁGUA DE EDIFICAÇÃO QUE POSSUA RESERVATÓRIO DE FIB RA/FIBROCIMENTO FORNECIMENTO E INSTALAÇÃO. AF_06/2016 | UN | 1,0 | 31.09 | 28,24 | 39.86 | 39.86 |  |  |  | 31.09 | 39.86
17.8.4. | C94711 | SINAPI | ADAPTADOR COM FLANGES LIVRES, PVC, SOLDÁVEL, DN 50 MM X 1 1/2 , INSTAL ADO EM RESERVAÇÃO DE ÁGUA DE EDIFICAÇÃO QUE POSSUA RESERVATÓRIO DE FIB RA/FIBROCIMENTO FORNECIMENTO E INSTALAÇÃO. AF_06/2016 | UN | 1,0 | 40.61 | 28,24 | 52.07 | 52.07 |  |  |  | 40.61 | 52.07
17.8.5. | C94714 | SINAPI | ADAPTADOR COM FLANGES LIVRES, PVC, SOLDÁVEL, DN 85 MM X 3 , INSTALADO EM RESERVAÇÃO DE ÁGUA DE EDIFICAÇÃO QUE POSSUA RESERVATÓRIO DE FIBRA/F IBROCIMENTO FORNECIMENTO E INSTALAÇÃO. AF_06/2016 | UN | 1,0 | 216.86 | 28,24 | 278.1 | 278.1 |  |  |  | 216.86 | 278.1
17.8.6. | C89383 | SINAPI | ADAPTADOR CURTO COM BOLSA E ROSCA PARA REGISTRO, PVC, SOLDÁVEL, DN 25M M X 3/4, INSTALADO EM RAMAL OU SUB-RAMAL DE ÁGUA - FORNECIMENTO E INS TALAÇÃO. AF_12/2014 | UN | 54,0 | 4.72 | 28,24 | 6.05 | 326.7 |  |  |  | 254.88 | 326.7
17.8.7. | C89570 | SINAPI | ADAPTADOR CURTO COM BOLSA E ROSCA PARA REGISTRO, PVC, SOLDÁVEL, DN 40M M X 1.1/2, INSTALADO EM PRUMADA DE ÁGUA - FORNECIMENTO E INSTALAÇÃO. AF_12/2014 | UN | 4,0 | 6.96 | 28,24 | 8.92 | 35.68 |  |  |  | 27.84 | 35.68
17.8.8. | C89595 | SINAPI | ADAPTADOR CURTO COM BOLSA E ROSCA PARA REGISTRO, PVC, SOLDÁVEL, DN 50M M X 1.1/4, INSTALADO EM PRUMADA DE ÁGUA - FORNECIMENTO E INSTALAÇÃO. AF_12/2014 | UN | 36,0 | 10.88 | 28,24 | 13.95 | 502.2 |  |  |  | 391.68 | 502.2
17.8.9. | C89605 | SINAPI | LUVA DE REDUÇÃO, PVC, SOLDÁVEL, DN 60MM X 50MM, INSTALADO EM PRUMADA D E ÁGUA - FORNECIMENTO E INSTALAÇÃO. AF_12/2014 | UN | 20,0 | 12.63 | 28,24 | 16.19 | 323.8 |  |  |  | 252.6 | 323.8
17.8.10. | C89579 | SINAPI | LUVA DE REDUÇÃO, PVC, SOLDÁVEL, DN 50MM X 25MM, INSTALADO EM PRUMADA D E ÁGUA FORNECIMENTO E INSTALAÇÃO. AF_12/2014 | UN | 8,0 | 7.19 | 28,24 | 9.22 | 73.76 |  |  |  | 57.52 | 73.76
17.8.11. | C89525 | SINAPI | CURVA 90 GRAUS, PVC, SOLDÁVEL, DN 85MM, INSTALADO EM PRUMADA DE ÁGUA - FORNECIMENTO E INSTALAÇÃO. AF_12/2014 | UN | 3,0 | 54.46 | 28,24 | 69.83 | 209.49 |  |  |  | 163.38 | 209.49
17.8.12. | C89481 | SINAPI | JOELHO 90 GRAUS, PVC, SOLDÁVEL, DN 25MM, INSTALADO EM PRUMADA DE ÁGUA - FORNECIMENTO E INSTALAÇÃO. AF_12/2014 | UN | 79,0 | 3.14 | 28,24 | 4.02 | 317.58 |  |  |  | 248.06 | 317.58
17.8.13. | C89497 | SINAPI | JOELHO 90 GRAUS, PVC, SOLDÁVEL, DN 40MM, INSTALADO EM PRUMADA DE ÁGUA - FORNECIMENTO E INSTALAÇÃO. AF_12/2014 | UN | 6,0 | 7.72 | 28,24 | 9.9 | 59.4 |  |  |  | 46.32 | 59.4
17.8.14. | C89501 | SINAPI | JOELHO 90 GRAUS, PVC, SOLDÁVEL, DN 50MM, INSTALADO EM PRUMADA DE ÁGUA - FORNECIMENTO E INSTALAÇÃO. AF_12/2014 | UN | 40,0 | 9.33 | 28,24 | 11.96 | 478.4 |  |  |  | 373.2 | 478.4
17.8.15. | C89513 | SINAPI | JOELHO 90 GRAUS, PVC, SOLDÁVEL, DN 75MM, INSTALADO EM PRUMADA DE ÁGUA - FORNECIMENTO E INSTALAÇÃO. AF_12/2014 | UN | 3,0 | 69.85 | 28,24 | 89.57 | 268.71 |  |  |  | 209.55 | 268.71
17.8.16. | C89577 | SINAPI | LUVA DE CORRER, PVC, SOLDÁVEL, DN 50MM, INSTALADO EM PRUMADA DE ÁGUA - FORNECIMENTO E INSTALAÇÃO. AF_12/2014 | UN | 15,0 | 24.44 | 28,24 | 31.34 | 470.1 |  |  |  | 366.6 | 470.1
17.8.17. | C89425 | SINAPI | LUVA DE CORRER, PVC, SOLDÁVEL, DN 25MM, INSTALADO EM RAMAL DE DISTRIBU IÇÃO DE ÁGUA - FORNECIMENTO E INSTALAÇÃO. AF_12/2014 | UN | 25,0 | 11.54 | 28,24 | 14.79 | 369.75 |  |  |  | 288.5 | 369.75
17.8.18. | C89579 | SINAPI | LUVA DE REDUÇÃO, PVC, SOLDÁVEL, DN 50MM X 25MM, INSTALADO EM PRUMADA D E ÁGUA FORNECIMENTO E INSTALAÇÃO. AF_12/2014 | UN | 5,0 | 7.19 | 28,24 | 9.22 | 46.1 |  |  |  | 35.95 | 46.1
17.8.19. | C89356 | SINAPI | TUBO, PVC, SOLDÁVEL, DN 25MM, INSTALADO EM RAMAL OU SUB-RAMAL DE ÁGUA - FORNECIMENTO E INSTALAÇÃO. AF_12/2014 | M | 247,58 | 15.06 | 28,24 | 19.31 | 4780.76 |  |  |  | 3728.55 | 4780.76
17.8.20. | C89448 | SINAPI | TUBO, PVC, SOLDÁVEL, DN 40MM, INSTALADO EM PRUMADA DE ÁGUA - FORNECIME NTO E INSTALAÇÃO. AF_12/2014 | M | 14,99 | 10.86 | 28,24 | 13.92 | 208.66 |  |  |  | 162.79 | 208.66
17.8.21. | C89449 | SINAPI | TUBO, PVC, SOLDÁVEL, DN 50MM, INSTALADO EM PRUMADA DE ÁGUA - FORNECIME NTO E INSTALAÇÃO. AF_12/2014 | M | 102,89 | 13.44 | 28,24 | 17.23 | 1772.79 |  |  |  | 1382.84 | 1772.79
17.8.22. | C89450 | SINAPI | TUBO, PVC, SOLDÁVEL, DN 60MM, INSTALADO EM PRUMADA DE ÁGUA - FORNECIME NTO E INSTALAÇÃO. AF_12/2014 | M | 6,86 | 20.59 | 28,24 | 26.4 | 181.1 |  |  |  | 141.24 | 181.1
17.8.23. | C89451 | SINAPI | TUBO, PVC, SOLDÁVEL, DN 75MM, INSTALADO EM PRUMADA DE ÁGUA - FORNECIME NTO E INSTALAÇÃO. AF_12/2014 | M | 49,99 | 28.71 | 28,24 | 36.81 | 1840.13 |  |  |  | 1435.21 | 1840.13
17.8.24. | C89452 | SINAPI | TUBO, PVC, SOLDÁVEL, DN 85MM, INSTALADO EM PRUMADA DE ÁGUA - FORNECIME NTO E INSTALAÇÃO. AF_12/2014 | M | 29,45 | 36 | 28,24 | 46.16 | 1359.41 |  |  |  | 1060.2 | 1359.41
17.8.25. | C89440 | SINAPI | TE, PVC, SOLDÁVEL, DN 25MM, INSTALADO EM RAMAL DE DISTRIBUIÇÃO DE ÁGUA - FORNECIMENTO E INSTALAÇÃO. AF_12/2014 | UN | 47,0 | 5.83 | 28,24 | 7.47 | 351.09 |  |  |  | 274.01 | 351.09
17.8.26. | C89625 | SINAPI | TE, PVC, SOLDÁVEL, DN 50MM, INSTALADO EM PRUMADA DE ÁGUA - FORNECIMENT O E INSTALAÇÃO. AF_12/2014 | UN | 19,0 | 14.34 | 28,24 | 18.38 | 349.22 |  |  |  | 272.46 | 349.22
17.8.27. | C89628 | SINAPI | TE, PVC, SOLDÁVEL, DN 60MM, INSTALADO EM PRUMADA DE ÁGUA - FORNECIMENT O E INSTALAÇÃO. AF_12/2014 | UN | 8,0 | 29.64 | 28,24 | 38.01 | 304.08 |  |  |  | 237.12 | 304.08
17.8.28. | C89629 | SINAPI | TE, PVC, SOLDÁVEL, DN 75MM, INSTALADO EM PRUMADA DE ÁGUA - FORNECIMENT O E INSTALAÇÃO. AF_12/2014 | UN | 5,0 | 52.45 | 28,24 | 67.26 | 336.3 |  |  |  | 262.25 | 336.3
17.8.29. | C94699 | SINAPI | TÊ, PVC, SOLDÁVEL, DN 85 MM INSTALADO EM RESERVAÇÃO DE ÁGUA DE EDIFICA ÇÃO QUE POSSUA RESERVATÓRIO DE FIBRA/FIBROCIMENTO FORNECIMENTO E INS TALAÇÃO. AF_06/2016 | UN | 1,0 | 93.95 | 28,24 | 120.48 | 120.48 |  |  |  | 93.95 | 120.48
17.8.30. | C89627 | SINAPI | TÊ DE REDUÇÃO, PVC, SOLDÁVEL, DN 50MM X 25MM, INSTALADO EM PRUMADA DE ÁGUA - FORNECIMENTO E INSTALAÇÃO. AF_12/2014 | UN | 1,0 | 14.09 | 28,24 | 18.06 | 18.06 |  |  |  | 14.09 | 18.06
17.8.31. | C89630 | SINAPI | TE DE REDUÇÃO, PVC, SOLDÁVEL, DN 75MM X 50MM, INSTALADO EM PRUMADA DE ÁGUA - FORNECIMENTO E INSTALAÇÃO. AF_12/2014 | UN | 3,0 | 45.1 | 28,24 | 57.83 | 173.49 |  |  |  | 135.3 | 173.49
17.8.32. | C94698 | SINAPI | TÊ DE REDUÇÃO, PVC, SOLDÁVEL, DN 75 MM X 50 MM, INSTALADO EM RESERVAÇÃ O DE ÁGUA DE EDIFICAÇÃO QUE POSSUA RESERVATÓRIO DE FIBRA/FIBROCIMENTO FORNECIMENTO E INSTALAÇÃO. AF_06/2016 | UN | 2,0 | 50.08 | 28,24 | 64.22 | 128.44 |  |  |  | 100.16 | 128.44
17.8.33. | C94700 | SINAPI | TÊ DE REDUÇÃO, PVC, SOLDÁVEL, DN 85 MM X 60 MM, INSTALADO EM RESERVAÇÃ O DE ÁGUA DE EDIFICAÇÃO QUE POSSUA RESERVATÓRIO DE FIBRA/FIBROCIMENTO FORNECIMENTO E INSTALAÇÃO. AF_06/2016 | UN | 1,0 | 83.03 | 28,24 | 106.47 | 106.47 |  |  |  | 83.03 | 106.47
17.8.34. | C89594 | SINAPI | UNIÃO, PVC, SOLDÁVEL, DN 50MM, INSTALADO EM PRUMADA DE ÁGUA - FORNECIM ENTO E INSTALAÇÃO. AF_12/2014 | UN | 5,0 | 31.72 | 28,24 | 40.67 | 203.35 |  |  |  | 158.6 | 203.35
17.8.35. | C89536 | SINAPI | UNIÃO, PVC, SOLDÁVEL, DN 25MM, INSTALADO EM PRUMADA DE ÁGUA - FORNECIM ENTO E INSTALAÇÃO. AF_12/2014 | UN | 2,0 | 9.07 | 28,24 | 11.63 | 23.26 |  |  |  | 18.14 | 23.26
17.9. |  |  | PVC SOLDAVEL AZUL C/ BUCHA DE LATÃO |  | 1,0 | 611.83 |  | 784.46 | 784.46 |  |  | 784.46
17.9.1. | C90373 | SINAPI | JOELHO 90 GRAUS COM BUCHA DE LATÃO, PVC, SOLDÁVEL, DN 25MM, X 1/2 INS TALADO EM RAMAL OU SUB-RAMAL DE ÁGUA - FORNECIMENTO E INSTALAÇÃO. AF_1 2/2014 | UN | 61,0 | 10.03 | 28,24 | 12.86 | 784.46 |  |  |  | 611.83 | 784.46
17.10. |  |  | RESERVATÓRIO CILÍNDRICO |  | 1,0 | 480.83 |  | 19716.88 | 19716.88 |  |  | 19716.88
17.10.1. |  |  | UNIDADE DE TRATAMENTO |  | 1,0 | 14894.17 |  | 19100.27 | 19100.27 |  |  |  |  | 19100.27
17.10.1.1. | 9.17.010.005 | PROPRIA | FABRICAÇÃO, FORNECIMENTO E MONTAGEM DE CX D' ÁGUA METÁLICA (DI= 0,95M DS= 1,90M H=10M) | UN | 1,0 | 14318.51 | 28,24 | 18362.05 | 18362.05 | [5 empty] | 14318.51 | 18362.05
17.10.1.2. | C94964 | SINAPI | CONCRETO FCK = 20MPA, TRAÇO 1:2,7:3 (CIMENTO/ AREIA MÉDIA/ BRITA 1) - PREPARO MECÂNICO COM BETONEIRA 400 L. AF_07/2016 | M3 | 2,0 | 287.83 | 28,24 | 369.11 | 738.22 | [5 empty] | 575.66 | 738.22
17.10.2. | C73548 | SINAPI | ARGAMASSA TRACO 1:3 (CIMENTO E AREIA), PREPARO MANUAL, INCLUSO ADITIVO IMPERMEABILIZANTE | M3 | 1,0 | 480.83 | 28,24 | 616.61 | 616.61 |  |  |  | 480.83 | 616.61
17.11. |  |  | GRANITOS |  | 1,0 | 85854.73 |  | 110098.92 | 110098.92 |  |  | 110098.92
17.11.1. | 9.21.003.012 | PROPRIA | GRANITO CINZA POLIDO PARA BANCADA E=2,5 CM, LARGURA 60CM - FORNECIMENTO E INSTALACAO | M | 22,225 | 260.33 | 28,24 | 333.84 | 7419.59 |  |  |  | 5785.83 | 7419.59
17.11.2. | 9.10.022.001 | PROPRIA | DIVISORIA EM GRANITO BRANCO POLIDO, ESP = 3CM, ASSENTADO COM ARGAMASSA TRACO 1:4, ARREMATE EM CIMENTO BRANCO, EXCLUSIVE FERRAGENS | M2 | 112,389 | 695.39 | 28,24 | 891.76 | 100224.01 |  |  |  | 78154.18 | 100224.01
17.11.3. | 9.20.010.004 | PROPRIA | PEITORIL EM GRANILITE PREMOLDADO, COMPRIMENTO DE 13 A 20CM, ASSENTADOCOM ARGAMASSA TRACO 1:3 (CIMENTO E AREIA MEDIA), PREPARO MANUAL DA ARGAMASSA | M | 25,016 | 76.54 | 28,24 | 98.15 | 2455.32 |  |  |  | 1914.72 | 2455.32
18. |  |  | PREVENÇÃO E COMBATE A INCÊNDIO |  | 1,0 | 0 |  | 66661.95 | 66661.95 | 66661.95
18.1. |  |  | SISTEMA DE HIDRANTES |  | 1,0 | 20728.08 |  | 26579.96 | 26579.96 |  |  | 26579.96
18.1.1. | C83645 | SINAPI | BOMBA RECALQUE D'AGUA TRIFASICA 3,0 HP | UN | 1,0 | 1301.86 | 28,24 | 1669.5 | 1669.5 |  |  |  | 1301.86 | 1669.5
18.1.2. | C94670 | SINAPI | ADAPTADOR CURTO COM BOLSA E ROSCA PARA REGISTRO, PVC, SOLDÁVEL, DN 110 MM X 4 , INSTALADO EM RESERVAÇÃO DE ÁGUA DE EDIFICAÇÃO QUE POSSUA RES ERVATÓRIO DE FIBRA/FIBROCIMENTO FORNECIMENTO E INSTALAÇÃO. AF_06/201 6 | UN | 1,0 | 57.04 | 28,24 | 73.14 | 73.14 |  |  |  | 57.04 | 73.14
18.1.3. | C94473 | SINAPI | COTOVELO 90 GRAUS, EM FERRO GALVANIZADO, CONEXÃO ROSQUEADA, DN 65 (2 1 /2), INSTALADO EM RESERVAÇÃO DE ÁGUA DE EDIFICAÇÃO QUE POSSUA RESERVA TÓRIO DE FIBRA/FIBROCIMENTO FORNECIMENTO E INSTALAÇÃO. AF_06/2016 | UN | 19,0 | 72.81 | 28,24 | 93.37 | 1774.03 |  |  |  | 1383.39 | 1774.03
18.1.4. | 9.22.004.002 | PROPRIA | CURVA 90º DE FERRO GALV. COM ROSCA DST DE MACHO/FEMEA DE 2 1/2" | UN | 1,0 | 119.04 | 28,24 | 152.65 | 152.65 |  |  |  | 119.04 | 152.65
18.1.5. | C92347 | SINAPI | LUVA, EM FERRO GALVANIZADO, DN 65 (2 1/2"), CONEXÃO ROSQUEADA, INSTALA DO EM PRUMADAS - FORNECIMENTO E INSTALAÇÃO. AF_12/2015 | UN | 1,0 | 62.11 | 28,24 | 79.64 | 79.64 |  |  |  | 62.11 | 79.64
18.1.6. | C92377 | SINAPI | NIPLE, EM FERRO GALVANIZADO, DN 65 (2 1/2"), CONEXÃO ROSQUEADA, INSTAL ADO EM REDE DE ALIMENTAÇÃO PARA HIDRANTE - FORNECIMENTO E INSTALAÇÃO. AF_12/2015 | UN | 9,0 | 56.85 | 28,24 | 72.9 | 656.1 |  |  |  | 511.65 | 656.1
18.1.7. | C92336 | SINAPI | TUBO DE AÇO GALVANIZADO COM COSTURA, CLASSE MÉDIA, CONEXÃO RANHURADA, DN 65 (2 1/2"), INSTALADO EM PRUMADAS - FORNECIMENTO E INSTALAÇÃO. AF_ 12/2015 | M | 109,37 | 57.32 | 28,24 | 73.5 | 8038.69 |  |  |  | 6269.08 | 8038.69
18.1.8. | C92642 | SINAPI | TÊ, EM FERRO GALVANIZADO, CONEXÃO ROSQUEADA, DN 65 (2 1/2"), INSTALADO EM REDE DE ALIMENTAÇÃO PARA HIDRANTE - FORNECIMENTO E INSTALAÇÃO. AF_ 12/2015 | UN | 4,0 | 124.78 | 28,24 | 160.01 | 640.04 |  |  |  | 499.12 | 640.04
18.1.9. | C92890 | SINAPI | UNIÃO, EM FERRO GALVANIZADO, DN 65 (2 1/2"), CONEXÃO ROSQUEADA, INSTAL ADO EM PRUMADAS - FORNECIMENTO E INSTALAÇÃO. AF_12/2015 | UN | 2,0 | 126.51 | 28,24 | 162.23 | 324.46 |  |  |  | 253.02 | 324.46
18.1.10. | C72284 | SINAPI | ABRIGO PARA HIDRANTE, 90X60X17CM, COM REGISTRO GLOBO ANGULAR 45º 2.1/2 ", ADAPTADOR STORZ 2.1/2", MANGUEIRA DE INCÊNDIO 20M, REDUÇÃO 2.1/2X1. 1/2" E ESGUICHO EM LATÃO 1.1/2" - FORNECIMENTO E INSTALAÇÃO | UN | 5,0 | 1041.86 | 28,24 | 1336.08 | 6680.4 |  |  |  | 5209.3 | 6680.4
18.1.11. | C94499 | SINAPI | REGISTRO DE GAVETA BRUTO, LATÃO, ROSCÁVEL, 2 1/2, INSTALADO EM RESERV AÇÃO DE ÁGUA DE EDIFICAÇÃO QUE POSSUA RESERVATÓRIO DE FIBRA/FIBROCIMEN TO FORNECIMENTO E INSTALAÇÃO. AF_06/2016 | UN | 4,0 | 153.43 | 28,24 | 196.75 | 787 |  |  |  | 613.72 | 787
18.1.12. | C83627 | SINAPI | TAMPAO FOFO ARTICULADO, CLASSE B125 CARGA MAX 12,5 T, REDONDO TAMPA 60 0 MM, REDE PLUVIAL/ESGOTO, P = CHAMINE CX AREIA / POCO VISITA ASSENTAD O COM ARG CIM/AREIA 1:4, FORNECIMENTO E ASSENTAMENTO | UN | 1,0 | 398.74 | 28,24 | 511.34 | 511.34 |  |  |  | 398.74 | 511.34
18.1.13. | C73795/013 | SINAPI | VÁLVULA DE RETENÇÃO HORIZONTAL Ø 65MM (2.1/2") - FORNECIMENTO E INSTAL AÇÃO | UN | 1,0 | 357.39 | 28,24 | 458.31 | 458.31 |  |  |  | 357.39 | 458.31
18.1.14. | C71516 | SINAPI | CONJUNTO DE MANGUEIRA PARA COMBATE A INCENDIO EM FIBRA DE POLIESTER PU RA, COM 1.1/2", REVESTIDA INTERNAMENTE, COM 2 LANCES DE 15M CADA | UN | 4,0 | 563.28 | 28,24 | 722.35 | 2889.4 |  |  |  | 2253.12 | 2889.4
18.1.15. | C79500/002 | SINAPI | PINTURA ACRILICA EM PISO CIMENTADO, TRES DEMAOS | M2 | 26,0 | 15.8 | 28,24 | 20.26 | 526.76 |  |  |  | 410.8 | 526.76
18.1.16. | 9.22.004.004 | PROPRIA | PLACA DE SINALIZAÇÃO EM PVC (EXTINTOR, HIDRANTE, BOMBA, MANGUEIRA, SAIDAS) | UN | 90,0 | 11.43 | 28,24 | 14.65 | 1318.5 |  |  |  | 1028.7 | 1318.5
18.2. |  |  | EXTINTORES |  | 1,0 | 3103.61 |  | 3979.96 | 3979.96 |  |  | 3979.96
18.2.1. | C83635 | SINAPI | EXTINTOR INCENDIO TP PO QUIMICO 6KG - FORNECIMENTO E INSTALACAO | UN | 7,0 | 165.4 | 28,24 | 212.1 | 1484.7 |  |  |  | 1157.8 | 1484.7
18.2.2. | C72554 | SINAPI | EXTINTOR DE CO2 6KG - FORNECIMENTO E INSTALACAO | UN | 2,0 | 459.63 | 28,24 | 589.42 | 1178.84 |  |  |  | 919.26 | 1178.84
18.2.3. | C73775/002 | SINAPI | EXTINTOR INCENDIO AGUA-PRESSURIZADA 10L INCL SUPORTE PAREDE CARGA COMPLETA FORNECIMENTO E COLOCACAO | UN | 7,0 | 146.65 | 28,24 | 188.06 | 1316.42 |  |  |  | 1026.55 | 1316.42
18.3. |  |  | SISTEMA DE ALARME |  | 1,0 | 1184.84 |  | 1519.32 | 1519.32 |  |  | 1519.32
18.3.1. | 9.22.004.005 | PROPRIA | BOTOEIRA CHAVE COM MARTELINHO | UN | 4,0 | 47.86 | 28,24 | 61.37 | 245.48 |  |  |  | 191.44 | 245.48
18.3.2. | 9.22.004.006 | PROPRIA | BOTOEIRA QUEBRA VIDRO | UN | 4,0 | 49.86 | 28,24 | 63.94 | 255.76 |  |  |  | 199.44 | 255.76
18.3.3. | 9.22.004.008 | PROPRIA | CENTRAL DE ALARME | UN | 1,0 | 690.96 | 28,24 | 886.08 | 886.08 |  |  |  | 690.96 | 886.08
18.3.4. | C91925 | SINAPI | CABO DE COBRE FLEXÍVEL ISOLADO, 1,5 MM², ANTI-CHAMA 0,6/1,0 KV, PARA C IRCUITOS TERMINAIS - FORNECIMENTO E INSTALAÇÃO. AF_12/2015 | M | 50,0 | 2.06 | 28,24 | 2.64 | 132 |  |  |  | 103 | 132
18.4. |  |  | ILUMINAÇÃO DE EMERGÊNCIA |  | 1,0 | 2290.24 |  | 2936.86 | 2936.86 |  |  | 2936.86
18.4.1. | 9.22.004.003 | PROPRIA | ILUMINAÇÃO DE EMERGÊNCIA | UN | 70,0 | 27.52 | 28,24 | 35.29 | 2470.3 |  |  |  | 1926.4 | 2470.3
18.4.2. | 9.22.004.007 | PROPRIA | AVISADOR SONORO | UN | 4,0 | 90.96 | 28,24 | 116.64 | 466.56 |  |  |  | 363.84 | 466.56
18.5. |  |  | SPDA |  | 1,0 | 24679.05 |  | 31645.85 | 31645.85 |  |  | 31645.85
18.5.1. | C68070 | SINAPI | PARA-RAIOS TIPO FRANKLIN - CABO E SUPORTE ISOLADOR | M | 3,0 | 48.16 | 28,24 | 61.76 | 185.28 |  |  |  | 144.48 | 185.28
18.5.2. | C68069 | SINAPI | HASTE COPPERWELD 5/8 X 3,0M COM CONECTOR | UN | 13,0 | 40.77 | 28,24 | 52.28 | 679.64 |  |  |  | 530.01 | 679.64
18.5.3. | C72927 | SINAPI | CORDOALHA DE COBRE NU, INCLUSIVE ISOLADORES - 16,00 MM2 - FORNECIMENTO E INSTALACAO | M | 20,0 | 30.16 | 28,24 | 38.67 | 773.4 |  |  |  | 603.2 | 773.4
18.5.4. | C72929 | SINAPI | CORDOALHA DE COBRE NU, INCLUSIVE ISOLADORES - 35,00 MM2 - FORNECIMENTO E INSTALACAO | M | 160,0 | 39.76 | 28,24 | 50.98 | 8156.8 |  |  |  | 6361.6 | 8156.8
18.5.5. | C72930 | SINAPI | CORDOALHA DE COBRE NU, INCLUSIVE ISOLADORES - 50,00 MM2 - FORNECIMENTO E INSTALACAO | M | 120,0 | 48.87 | 28,24 | 62.67 | 7520.4 |  |  |  | 5864.4 | 7520.4
18.5.6. | C74052/005 | SINAPI | QUADRO DE MEDICAO GERAL EM CHAPA METALICA PARA EDIFICIOS COM 16 APTOS, INCLUSIVE DISJUNTORES E ATERRAMENTO | UN | 7,0 | 1259.96 | 28,24 | 1615.77 | 11310.39 |  |  |  | 8819.72 | 11310.39
18.5.7. | C72263 | SINAPI | TERMINAL OU CONECTOR DE PRESSAO - PARA CABO 50MM2 - FORNECIMENTO E INS TALACAO | UN | 16,0 | 17.52 | 28,24 | 22.46 | 359.36 |  |  |  | 280.32 | 359.36
18.5.8. | 9.22.004.009 | PROPRIA | VERGALHAO CA-25 10MM² | UN | 90,0 | 11.18 | 28,24 | 14.33 | 1289.7 |  |  |  | 1006.2 | 1289.7
18.5.9. | 9.22.004.010 | PROPRIA | CONECTOR MINI GAR | UN | 22,0 | 13.58 | 28,24 | 17.41 | 383.02 |  |  |  | 298.76 | 383.02
18.5.10. | 9.22.004.011 | PROPRIA | ISOLADOR SIMPLES COM CHAPA DE ENCOSTO H=100MM | UN | 22,0 | 13.28 | 28,24 | 17.03 | 374.66 |  |  |  | 292.16 | 374.66
18.5.11. | 9.22.004.012 | PROPRIA | ISOLADOR REFORÇADO PARA DESCIDA COM CHAPA DE ENCOSTO DE 100MM | UN | 12,0 | 35.28 | 28,24 | 45.24 | 542.88 |  |  |  | 423.36 | 542.88
18.5.12. | 9.22.004.014 | PROPRIA | ISOLADOR PARA QUINAS 90º | UN | 3,0 | 18.28 | 28,24 | 23.44 | 70.32 |  |  |  | 54.84 | 70.32
[8 empty] | Total: | 5318668.42