## Exportado
Planilha Orçamentária
Nome: | ESCOLA ALINO MAGALHAES |  |  | Orçamento: Desonerado |  |  |  | BDI: | 28.24
Cliente: | PREFEITURA MUNICIPAL DE VARZEA GRANDE | [6 empty] | Data Base: | 2017-07-01
Índice | Código | Base | Descrição | UND | QT | Custo Unit. | BDI | Preço Unit. | Preço Total
1. |  |  | ADMINISTRAÇÃO |  | 1,0 | 371334.89 |  | 476157.56 | 476157.56 | 476157.56
1.1. | I93567 | SINAPI | ENGENHEIRO CIVIL DE OBRA PLENO COM ENCARGOS COMPLEMENTARES | MES | 12,0 | 15474.25 | 28,24 | 19844.17 | 238130.04 |  | 185691 | 238130.04
1.2. | I93572 | SINAPI | ENCARREGADO GERAL DE OBRAS COM ENCARGOS COMPLEMENTARES | MES | 12,0 | 3516.74 | 28,24 | 4509.86 | 54118.32 |  | 42200.88 | 54118.32
1.3. | I94295 | SINAPI | MESTRE DE OBRAS COM ENCARGOS COMPLEMENTARES | MES | 12,0 | 4968.93 | 28,24 | 6372.15 | 76465.8 |  | 59627.16 | 76465.8
1.4. | I88326 | SINAPI | VIGIA NOTURNO COM ENCARGOS COMPLEMENTARES | H | 2.920,0 | 15.43 | 28,24 | 19.78 | 57757.6 |  | 45055.6 | 57757.6
1.5. | I93563 | SINAPI | ALMOXARIFE COM ENCARGOS COMPLEMENTARES | MES | 12,0 | 2753.19 | 28,24 | 3530.69 | 42368.28 |  | 33038.28 | 42368.28
1.6. | C9537 | SINAPI | LIMPEZA FINAL DA OBRA | M2 | 2.750,95 | 2.08 | 28,24 | 2.66 | 7317.52 |  | 5721.97 | 7317.52
| 3 | SINAPI | ACIDO MURIATICO, DILUICAO 10% A 12% PARA USO EM LIMPEZA | L | 0,05 | 3.01 |  | 3.01 | 0.15
| I88316 | SINAPI | SERVENTE COM ENCARGOS COMPLEMENTARES | H | 0,14 | 13.8 |  | 13.8 | 1.93
2. |  |  | SERVIÇOS PRELIMINAR |  | 1,0 | 143747.22 |  | 184319.78 | 184319.78 | 184319.78
2.1. | C74209/001 | SINAPI | PLACA DE OBRA EM CHAPA DE ACO GALVANIZADO | M2 | 6,0 | 317.7 | 28,24 | 407.41 | 2444.46 |  | 1906.2 | 2444.46
| 4417 | SINAPI | SARRAFO DE MADEIRA NAO APARELHADA *2,5 X 7* CM, MACARANDUBA, ANGELIM OU EQUIVALENTE DA REGIAO | M | 1,0 | 2.63 |  | 2.63 | 2.63
| 4491 | SINAPI | PECA DE MADEIRA NATIVA / REGIONAL 7,5 X 7,5CM (3X3) NAO APARELHADA (P/FORMA) | M | 4,0 | 4.32 |  | 4.32 | 17.28
| 4813 | SINAPI | PLACA DE OBRA (PARA CONSTRUCAO CIVIL) EM CHAPA GALVANIZADA *N. 22*, DE *2,0 X 1,125* M | M2 | 1,0 | 250 |  | 250 | 250
| 5075 | SINAPI | PREGO DE ACO POLIDO COM CABECA 18 X 30 (2 3/4 X 10) | KG | 0,11 | 8.18 |  | 8.18 | 0.9
| I88262 | SINAPI | CARPINTEIRO DE FORMAS COM ENCARGOS COMPLEMENTARES | H | 1,0 | 16.91 |  | 16.91 | 16.91
| I88316 | SINAPI | SERVENTE COM ENCARGOS COMPLEMENTARES | H | 2,0 | 13.8 |  | 13.8 | 27.6
| C94962 | SINAPI | CONCRETO MAGRO PARA LASTRO, TRAÇO 1:4,5:4,5 (CIMENTO/ AREIA MÉDIA/ BRI TA 1) - PREPARO MECÂNICO COM BETONEIRA 400 L. AF_07/2016 | M3 | 0,01 | 237.9 |  | 237.9 | 2.38
2.2. | C74220/001 | SINAPI | TAPUME DE CHAPA DE MADEIRA COMPENSADA, E= 6MM, COM PINTURA A CAL E REA PROVEITAMENTO DE 2X | M2 | 125,53 | 45.62 | 28,24 | 58.5 | 7343.5 |  | 5726.67 | 7343.5
| 1106 | SINAPI | CAL HIDRATADA CH-I PARA ARGAMASSAS | KG | 0,6 | 0.51 |  | 0.51 | 0.31
| 1351 | SINAPI | CHAPA DE MADEIRA COMPENSADA RESINADA PARA FORMA DE CONCRETO, DE *2,2 X 1,1* M, E = 6 MM | UN | 0,227273 | 22.75 |  | 22.75 | 5.17
| 4491 | SINAPI | PECA DE MADEIRA NATIVA / REGIONAL 7,5 X 7,5CM (3X3) NAO APARELHADA (P/FORMA) | M | 1,58 | 4.32 |  | 4.32 | 6.83
| 5061 | SINAPI | PREGO DE ACO POLIDO COM CABECA 18 X 27 (2 1/2 X 10) | KG | 0,15 | 8.04 |  | 8.04 | 1.21
| 5333 | SINAPI | OLEO DE LINHACA | L | 0,022 | 17.38 |  | 17.38 | 0.38
| I88262 | SINAPI | CARPINTEIRO DE FORMAS COM ENCARGOS COMPLEMENTARES | H | 0,8 | 16.91 |  | 16.91 | 13.53
| I88310 | SINAPI | PINTOR COM ENCARGOS COMPLEMENTARES | H | 0,3 | 16.94 |  | 16.94 | 5.08
| I88316 | SINAPI | SERVENTE COM ENCARGOS COMPLEMENTARES | H | 0,95 | 13.8 |  | 13.8 | 13.11
2.3. | C93208 | SINAPI | EXECUÇÃO DE ALMOXARIFADO EM CANTEIRO DE OBRA EM CHAPA DE MADEIRA COMPE NSADA, INCLUSO PRATELEIRAS. AF_02/2016 | M2 | 100,0 | 357.22 | 28,24 | 458.09 | 45809 |  | 35722 | 45809
| 4491 | SINAPI | PECA DE MADEIRA NATIVA / REGIONAL 7,5 X 7,5CM (3X3) NAO APARELHADA (P/FORMA) | M | 0,506 | 4.32 |  | 4.32 | 2.19
| 4513 | SINAPI | PECA DE MADEIRA 3A/4A NATIVA/REGIONAL 5 X 5 CM | M | 3,4844 | 1.67 |  | 1.67 | 5.82
| 6193 | SINAPI | TABUA MADEIRA 2A QUALIDADE 2,5 X 20,0CM (1 X 8") NAO APARELHADA | M | 3,9174 | 3.94 |  | 3.94 | 15.43
| 10886 | SINAPI | EXTINTOR DE INCENDIO PORTATIL COM CARGA DE AGUA PRESSURIZADA DE 10 L, CLASSE A | UN | 0,0252 | 131.25 |  | 131.25 | 3.31
| 10891 | SINAPI | EXTINTOR DE INCENDIO PORTATIL COM CARGA DE PO QUIMICO SECO (PQS) DE 4 KG, CLASSE BC | UN | 0,0252 | 126.92 |  | 126.92 | 3.2
| 11455 | SINAPI | FECHO / TRINCO / FERROLHO FIO REDONDO, DE SOBREPOR, 8", EM ACO GALVANIZADO / CR Obs: dimensões entre asteríscos (*) indicam a aceitação de medidas aproximadas. ZINCADO | UN | 0,0252 | 8.16 |  | 8.16 | 0.21
| 11587 | SINAPI | FORRO DE PVC LISO, BRANCO, REGUA DE 10 CM, ESPESSURA DE 8 MM A 10 MM (COM COLOCACAO / SEM ESTRUTURA METALICA) | M2 | 1,0 | 47.41 |  | 47.41 | 47.41
| 1.10.IT00001 | PROPRIA | PORTA DE FERRO TIPO VENEZIANA, DE ABRIR, SEM BANDEIRA SEM FERRAGENS | M2 | 0,0634 | 0 |  | 0 | 0
| 1.10.IT00002 | PROPRIA | LUMINARIA TIPO CALHA, DE SOBREPOR, COM REATOR DE PARTIDA RAPIDA E LAMPADA FLUORESCENTE 2X40W, COMPLETA, FORNECIMENTO E INSTALACAO | UN | 0,1007 | 0 |  | 0 | 0
| 1.10.IT00003 | PROPRIA | REATERRO DE VALA COM COMPACTAÇÃO MANUAL | M3 | 0,0067 | 0 |  | 0 | 0
| 1.10.IT00004 | PROPRIA | LUMINARIA TIPO SPOT PARA 1 LAMPADA INCANDESCENTE/FLUORESCENTE COMPACTA | UN | 0,0252 | 0 |  | 0 | 0
| 1.10.IT00005 | PROPRIA | DISJUNTOR TERMOMAGNETICO MONOPOLAR PADRAO NEMA (AMERICANO) 10 A 30A 240V, FORNECIMENTO E INSTALACAO | UN | 0,0504 | 0 |  | 0 | 0
| C83518 | SINAPI | ALVENARIA EMBASAMENTO E=20 CM BLOCO CONCRETO | M3 | 0,0269 | 304.73 |  | 304.73 | 8.2
| C84402 | SINAPI | QUADRO DE DISTRIBUICAO DE ENERGIA P/ 6 DISJUNTORES TERMOMAGNETICOS MON OPOLARES SEM BARRAMENTO, DE EMBUTIR, EM CHAPA METALICA - FORNECIMENTO E INSTALACAO | UN | 0,0252 | 68.45 |  | 68.45 | 1.72
| I88262 | SINAPI | CARPINTEIRO DE FORMAS COM ENCARGOS COMPLEMENTARES | H | 0,9794 | 16.91 |  | 16.91 | 16.56
| C88487 | SINAPI | APLICAÇÃO MANUAL DE PINTURA COM TINTA LÁTEX PVA EM PAREDES, DUAS DEMÃO S. AF_06/2014 | M2 | 3,7457 | 7.75 |  | 7.75 | 29.03
| C91170 | SINAPI | FIXAÇÃO DE TUBOS HORIZONTAIS DE PVC, CPVC OU COBRE DIÂMETROS MENORES O U IGUAIS A 40 MM OU ELETROCALHAS ATÉ 150MM DE LARGURA, COM ABRAÇADEIRA METÁLICA RÍGIDA TIPO D 1/2, FIXADA EM PERFILADO EM LAJE. AF_05/2015 | M | 0,2518 | 1.9 |  | 1.9 | 0.48
| C91173 | SINAPI | FIXAÇÃO DE TUBOS VERTICAIS DE PPR DIÂMETROS MENORES OU IGUAIS A 40 MM COM ABRAÇADEIRA METÁLICA RÍGIDA TIPO D 1/2", FIXADA EM PERFILADO EM AL VENARIA. AF_05/2015 | M | 0,2266 | 0.97 |  | 0.97 | 0.22
| C91862 | SINAPI | ELETRODUTO RÍGIDO ROSCÁVEL, PVC, DN 20 MM (1/2"), PARA CIRCUITOS TERMI NAIS, INSTALADO EM FORRO - FORNECIMENTO E INSTALAÇÃO. AF_12/2015 | M | 0,2518 | 5.59 |  | 5.59 | 1.41
| C91870 | SINAPI | ELETRODUTO RÍGIDO ROSCÁVEL, PVC, DN 20 MM (1/2"), PARA CIRCUITOS TERMI NAIS, INSTALADO EM PAREDE - FORNECIMENTO E INSTALAÇÃO. AF_12/2015 | M | 0,2266 | 6.48 |  | 6.48 | 1.47
| C91911 | SINAPI | CURVA 90 GRAUS PARA ELETRODUTO, PVC, ROSCÁVEL, DN 20 MM (1/2"), PARA C IRCUITOS TERMINAIS, INSTALADA EM PAREDE - FORNECIMENTO E INSTALAÇÃO. A F_12/2015 | UN | 0,0755 | 8.61 |  | 8.61 | 0.65
| C91924 | SINAPI | CABO DE COBRE FLEXÍVEL ISOLADO, 1,5 MM², ANTI-CHAMA 450/750 V, PARA CI RCUITOS TERMINAIS - FORNECIMENTO E INSTALAÇÃO. AF_12/2015 | M | 0,6219 | 1.51 |  | 1.51 | 0.94
| C91926 | SINAPI | CABO DE COBRE FLEXÍVEL ISOLADO, 2,5 MM², ANTI-CHAMA 450/750 V, PARA CI RCUITOS TERMINAIS - FORNECIMENTO E INSTALAÇÃO. AF_12/2015 | M | 0,6798 | 2.18 |  | 2.18 | 1.48
| C91937 | SINAPI | CAIXA OCTOGONAL 3" X 3", PVC, INSTALADA EM LAJE - FORNECIMENTO E INSTA LAÇÃO. AF_12/2015 | UN | 0,1259 | 7.3 |  | 7.3 | 0.92
| C92000 | SINAPI | TOMADA BAIXA DE EMBUTIR (1 MÓDULO), 2P+T 10 A, INCLUINDO SUPORTE E PLA CA - FORNECIMENTO E INSTALAÇÃO. AF_12/2015 | UN | 0,0504 | 16.48 |  | 16.48 | 0.83
| C92025 | SINAPI | INTERRUPTOR SIMPLES (1 MÓDULO) COM 2 TOMADAS DE EMBUTIR 2P+T 10 A, IN CLUINDO SUPORTE E PLACA - FORNECIMENTO E INSTALAÇÃO. AF_12/2015 | UN | 0,0252 | 40.1 |  | 40.1 | 1.01
| C92543 | SINAPI | TRAMA DE MADEIRA COMPOSTA POR TERÇAS PARA TELHADOS DE ATÉ 2 ÁGUAS PARA TELHA ONDULADA DE FIBROCIMENTO, METÁLICA, PLÁSTICA OU TERMOACÚSTICA, INCLUSO TRANSPORTE VERTICAL. AF_12/2015 | M2 | 1,4396 | 9.39 |  | 9.39 | 13.52
| C93040 | SINAPI | LÂMPADA FLUORESCENTE COMPACTA 15 W 2U, BASE E27 - FORNECIMENTO E INSTA LAÇÃO | UN | 0,0252 | 9.4 |  | 9.4 | 0.24
| C93181 | SINAPI | FECHAMENTO TEMPORÁRIO EM CHAPA DE MADEIRA COMPENSADA E=12MM, COM REAPR OVEITAMENTO 1,5X | M2 | 1,8729 | 48.53 |  | 48.53 | 90.89
| C93358 | SINAPI | ESCAVAÇÃO MANUAL DE VALAS. AF_03/2016 | M3 | 0,0262 | 54.59 |  | 54.59 | 1.43
| C94210 | SINAPI | TELHAMENTO COM TELHA ONDULADA DE FIBROCIMENTO E = 6 MM, COM RECOBRIMEN TO LATERAL DE 1 1/4 DE ONDA PARA TELHADO COM INCLINAÇÃO MÁXIMA DE 10°, COM ATÉ 2 ÁGUAS, INCLUSO IÇAMENTO. AF_06/2016 | M2 | 1,4396 | 32.26 |  | 32.26 | 46.44
| C94559 | SINAPI | JANELA DE AÇO BASCULANTE, FIXAÇÃO COM ARGAMASSA, SEM VIDROS, PADRONIZA DA. AF_07/2016 | M2 | 0,0755 | 448.06 |  | 448.06 | 33.83
| C95240 | SINAPI | LASTRO DE CONCRETO, E = 3 CM, PREPARO MECÂNICO, INCLUSOS LANÇAMENTO E ADENSAMENTO. AF_07_2016 | M2 | 0,006 | 11.35 |  | 11.35 | 0.07
| C95241 | SINAPI | LASTRO DE CONCRETO, E = 5 CM, PREPARO MECÂNICO, INCLUSOS LANÇAMENTO E ADENSAMENTO. AF_07_2016 | M2 | 1,4396 | 18.92 |  | 18.92 | 27.24
| C95805 | SINAPI | CONDULETE DE PVC, TIPO B, PARA ELETRODUTO DE PVC SOLDÁVEL DN 25 MM (3/ 4''), APARENTE - FORNECIMENTO E INSTALAÇÃO. AF_11/2016 | UN | 0,0504 | 16.05 |  | 16.05 | 0.81
| C95811 | SINAPI | CONDULETE DE PVC, TIPO LB, PARA ELETRODUTO DE PVC SOLDÁVEL DN 25 MM (3 /4''), APARENTE - FORNECIMENTO E INSTALAÇÃO. AF_11/2016 | UN | 0,0252 | 10.12 |  | 10.12 | 0.26
2.4. | C93207 | SINAPI | EXECUÇÃO DE ESCRITÓRIO EM CANTEIRO DE OBRA EM CHAPA DE MADEIRA COMPENS ADA, NÃO INCLUSO MOBILIÁRIO E EQUIPAMENTOS. AF_02/2016 | M2 | 20,0 | 506.08 | 28,24 | 648.99 | 12979.8 |  | 10121.6 | 12979.8
| 3080 | SINAPI | FECHADURA DE EMBUTIR PARA PORTA EXTERNA / ENTRADA, MAQUINA 40 MM, COM CILINDRO, MACANETA ALAVANCA E ESPELHO EM METAL CROMADO - NIVEL SEGURANCA MEDIO - COMPLETA | CJ | 0,0578 | 39.24 |  | 39.24 | 2.27
| 3097 | SINAPI | FECHADURA DE EMBUTIR PARA PORTA DE BANHEIRO, TIPO TRANQUETA, MAQUINA 40 MM, MACANETAS ALAVANCA E ROSETAS REDONDAS EM METAL CROMADO - NIVEL SEGURANCA MEDIO - COMPLETA | CJ | 0,0385 | 29.36 |  | 29.36 | 1.13
| 4491 | SINAPI | PECA DE MADEIRA NATIVA / REGIONAL 7,5 X 7,5CM (3X3) NAO APARELHADA (P/FORMA) | M | 0,9235 | 4.32 |  | 4.32 | 3.99
| 10886 | SINAPI | EXTINTOR DE INCENDIO PORTATIL COM CARGA DE AGUA PRESSURIZADA DE 10 L, CLASSE A | UN | 0,0193 | 131.25 |  | 131.25 | 2.53
| 10891 | SINAPI | EXTINTOR DE INCENDIO PORTATIL COM CARGA DE PO QUIMICO SECO (PQS) DE 4 KG, CLASSE BC | UN | 0,0193 | 126.92 |  | 126.92 | 2.45
| 11587 | SINAPI | FORRO DE PVC LISO, BRANCO, REGUA DE 10 CM, ESPESSURA DE 8 MM A 10 MM (COM COLOCACAO / SEM ESTRUTURA METALICA) | M2 | 0,9938 | 47.41 |  | 47.41 | 47.12
| C68069 | SINAPI | HASTE COPPERWELD 5/8 X 3,0M COM CONECTOR | UN | 0,0385 | 40.77 |  | 40.77 | 1.57
| C72251 | SINAPI | CABO DE COBRE NU 16MM2 - FORNECIMENTO E INSTALACAO | M | 0,1927 | 11.15 |  | 11.15 | 2.15
| 1.10.IT00006 | PROPRIA | CABO TELEFONICO CCI-50 4 PARES (USO INTERNO) - FORNECIMENTO E INSTALACAO | M | 0,6167 | 0 |  | 0 | 0
| 1.10.IT00007 | PROPRIA | PORTA DE FERRO TIPO VENEZIANA, DE ABRIR, SEM BANDEIRA SEM FERRAGENS | M2 | 0,0324 | 0 |  | 0 | 0
| 1.10.IT00008 | PROPRIA | LUMINARIA TIPO CALHA, DE SOBREPOR, COM REATOR DE PARTIDA RAPIDA E LAMPADA FLUORESCENTE 2X40W, COMPLETA, FORNECIMENTO E INSTALACAO | UN | 0,1156 | 0 |  | 0 | 0
| 1.10.IT00009 | PROPRIA | REATERRO DE VALA COM COMPACTAÇÃO MANUAL | M3 | 0,006 | 0 |  | 0 | 0
| 1.10.IT00010 | PROPRIA | LUMINARIA TIPO SPOT PARA 1 LAMPADA INCANDESCENTE/FLUORESCENTE COMPACTA | UN | 0,0771 | 0 |  | 0 | 0
| 1.10.IT00011 | PROPRIA | DISJUNTOR TERMOMAGNETICO MONOPOLAR PADRAO NEMA (AMERICANO) 10 A 30A 240V, FORNECIMENTO E INSTALACAO | UN | 0,1734 | 0 |  | 0 | 0
| 1.10.IT00012 | PROPRIA | CAIXA DE INSPEÇÃO EM CONCRETO PRÉ-MOLDADO DN 60CM COM TAMPA H= 60CM - FORNECIMENTO E INSTALACAO | UN | 0,0193 | 0 |  | 0 | 0
| C83366 | SINAPI | CAIXA DE PASSAGEM PARA TELEFONE 10X10X5CM (SOBREPOR) FORNECIMENTO E IN STALACAO | UN | 0,0193 | 87.46 |  | 87.46 | 1.69
| C83443 | SINAPI | CAIXA DE PASSAGEM 20X20X25 FUNDO BRITA COM TAMPA | UN | 0,0385 | 41.24 |  | 41.24 | 1.59
| C83463 | SINAPI | QUADRO DE DISTRIBUICAO DE ENERGIA EM CHAPA DE ACO GALVANIZADO, PARA 12 DISJUNTORES TERMOMAGNETICOS MONOPOLARES, COM BARRAMENTO TRIFASICO E N EUTRO - FORNECIMENTO E INSTALACAO | UN | 0,0193 | 305.54 |  | 305.54 | 5.9
| C83518 | SINAPI | ALVENARIA EMBASAMENTO E=20 CM BLOCO CONCRETO | M3 | 0,0239 | 304.73 |  | 304.73 | 7.28
| C84024 | SINAPI | BARRA LISA TRACO 1:3 (CIMENTO E AREIA MEDIA), ESPESSURA 1,0CM, PREPARO MANUAL DA ARGAMASSA | M2 | 0,0385 | 32.13 |  | 32.13 | 1.24
| C84848 | SINAPI | JANELA DE MADEIRA TIPO VENEZIANA/GUILHOTINA, DE ABRIR, INCLUSAS GUARNI COES SEM FERRAGENS | M2 | 0,0964 | 419.68 |  | 419.68 | 40.46
| C86888 | SINAPI | VASO SANITÁRIO SIFONADO COM CAIXA ACOPLADA LOUÇA BRANCA - FORNECIMENTO E INSTALAÇÃO. AF_12/2013 | UN | 0,0385 | 348.15 |  | 348.15 | 13.4
| C86934 | SINAPI | BANCADA DE MÁRMORE SINTÉTICO 120 X 60CM, COM CUBA INTEGRADA, INCLUSO S IFÃO TIPO FLEXÍVEL EM PVC, VÁLVULA EM PLÁSTICO CROMADO TIPO AMERICANA E TORNEIRA CROMADA LONGA, DE PAREDE, PADRÃO POPULAR - FORNECIMENTO E I NSTALAÇÃO. AF_12/2013 | UN | 0,0193 | 269.89 |  | 269.89 | 5.21
| C86943 | SINAPI | LAVATÓRIO LOUÇA BRANCA SUSPENSO, 29,5 X 39CM OU EQUIVALENTE, PADRÃO PO PULAR, INCLUSO SIFÃO FLEXÍVEL EM PVC, VÁLVULA E ENGATE FLEXÍVEL 30CM E M PLÁSTICO E TORNEIRA CROMADA DE MESA, PADRÃO POPULAR - FORNECIMENTO E INSTALAÇÃO. AF_12/2013 | UN | 0,0385 | 167.96 |  | 167.96 | 6.47
| C87877 | SINAPI | CHAPISCO APLICADO EM ALVENARIAS E ESTRUTURAS DE CONCRETO INTERNAS, COM ROLO PARA TEXTURA ACRÍLICA. ARGAMASSA INDUSTRIALIZADA COM PREPARO EM MISTURADOR 300 KG. AF_06/2014 | M2 | 0,2047 | 10.74 |  | 10.74 | 2.2
| C88487 | SINAPI | APLICAÇÃO MANUAL DE PINTURA COM TINTA LÁTEX PVA EM PAREDES, DUAS DEMÃO S. AF_06/2014 | M2 | 4,4976 | 7.75 |  | 7.75 | 34.86
| C89168 | SINAPI | (COMPOSIÇÃO REPRESENTATIVA) DO SERVIÇO DE ALVENARIA DE VEDAÇÃO DE BLOC OS VAZADOS DE CERÂMICA DE 9X19X19CM (ESPESSURA 9CM), PARA EDIFICAÇÃO H ABITACIONAL UNIFAMILIAR (CASA) E EDIFICAÇÃO PÚBLICA PADRÃO. AF_11/2014 | M2 | 0,1023 | 58.18 |  | 58.18 | 5.95
| C89171 | SINAPI | (COMPOSIÇÃO REPRESENTATIVA) DO SERVIÇO DE REVESTIMENTO CERÂMICO PARA P ISO COM PLACAS TIPO GRÉS DE DIMENSÕES 35X35 CM, PARA EDIFICAÇÃO HABITA CIONAL UNIFAMILIAR (CASA) E EDIFICAÇÃO PÚBLICA PADRÃO. AF_11/2014 | M2 | 0,0806 | 28.21 |  | 28.21 | 2.27
| C89173 | SINAPI | (COMPOSIÇÃO REPRESENTATIVA) DO SERVIÇO DE EMBOÇO/MASSA ÚNICA, APLICADO MANUALMENTE, TRAÇO 1:2:8, EM BETONEIRA DE 400L, PAREDES INTERNAS, COM EXECUÇÃO DE TALISCAS, EDIFICAÇÃO HABITACIONAL UNIFAMILIAR (CASAS) E E DIFICAÇÃO PÚBLICA PADRÃO. AF_12/2014 | M2 | 0,2047 | 23.21 |  | 23.21 | 4.75
| C89482 | SINAPI | CAIXA SIFONADA, PVC, DN 100 X 100 X 50 MM, FORNECIDA E INSTALADA EM RA MAIS DE ENCAMINHAMENTO DE ÁGUA PLUVIAL. AF_12/2014 | UN | 0,0385 | 15.77 |  | 15.77 | 0.61
| C89711 | SINAPI | TUBO PVC, SERIE NORMAL, ESGOTO PREDIAL, DN 40 MM, FORNECIDO E INSTALAD O EM RAMAL DE DESCARGA OU RAMAL DE ESGOTO SANITÁRIO. AF_12/2014 | M | 0,1388 | 12.92 |  | 12.92 | 1.79
| C89712 | SINAPI | TUBO PVC, SERIE NORMAL, ESGOTO PREDIAL, DN 50 MM, FORNECIDO E INSTALAD O EM RAMAL DE DESCARGA OU RAMAL DE ESGOTO SANITÁRIO. AF_12/2014 | M | 0,1253 | 18.98 |  | 18.98 | 2.38
| C89714 | SINAPI | TUBO PVC, SERIE NORMAL, ESGOTO PREDIAL, DN 100 MM, FORNECIDO E INSTALA DO EM RAMAL DE DESCARGA OU RAMAL DE ESGOTO SANITÁRIO. AF_12/2014 | M | 0,1472 | 36.43 |  | 36.43 | 5.36
| C89724 | SINAPI | JOELHO 90 GRAUS, PVC, SERIE NORMAL, ESGOTO PREDIAL, DN 40 MM, JUNTA SO LDÁVEL, FORNECIDO E INSTALADO EM RAMAL DE DESCARGA OU RAMAL DE ESGOTO SANITÁRIO. AF_12/2014 | UN | 0,0771 | 5.43 |  | 5.43 | 0.42
| C89726 | SINAPI | JOELHO 45 GRAUS, PVC, SERIE NORMAL, ESGOTO PREDIAL, DN 40 MM, JUNTA SO LDÁVEL, FORNECIDO E INSTALADO EM RAMAL DE DESCARGA OU RAMAL DE ESGOTO SANITÁRIO. AF_12/2014 | UN | 0,0578 | 6.2 |  | 6.2 | 0.36
| C89731 | SINAPI | JOELHO 90 GRAUS, PVC, SERIE NORMAL, ESGOTO PREDIAL, DN 50 MM, JUNTA EL ÁSTICA, FORNECIDO E INSTALADO EM RAMAL DE DESCARGA OU RAMAL DE ESGOTO SANITÁRIO. AF_12/2014 | UN | 0,0193 | 7.38 |  | 7.38 | 0.14
| C89748 | SINAPI | CURVA CURTA 90 GRAUS, PVC, SERIE NORMAL, ESGOTO PREDIAL, DN 100 MM, JU NTA ELÁSTICA, FORNECIDO E INSTALADO EM RAMAL DE DESCARGA OU RAMAL DE E SGOTO SANITÁRIO. AF_12/2014 | UN | 0,0578 | 26.3 |  | 26.3 | 1.52
| C89784 | SINAPI | TE, PVC, SERIE NORMAL, ESGOTO PREDIAL, DN 50 X 50 MM, JUNTA ELÁSTICA, FORNECIDO E INSTALADO EM RAMAL DE DESCARGA OU RAMAL DE ESGOTO SANITÁRI O. AF_12/2014 | UN | 0,0578 | 13.45 |  | 13.45 | 0.78
| C89796 | SINAPI | TE, PVC, SERIE NORMAL, ESGOTO PREDIAL, DN 100 X 100 MM, JUNTA ELÁSTICA , FORNECIDO E INSTALADO EM RAMAL DE DESCARGA OU RAMAL DE ESGOTO SANITÁ RIO. AF_12/2014 | UN | 0,0385 | 27.6 |  | 27.6 | 1.06
| C89957 | SINAPI | PONTO DE CONSUMO TERMINAL DE ÁGUA FRIA (SUBRAMAL) COM TUBULAÇÃO DE PVC , DN 25 MM, INSTALADO EM RAMAL DE ÁGUA, INCLUSOS RASGO E CHUMBAMENTO E M ALVENARIA. AF_12/2014 | UN | 0,0964 | 95.33 |  | 95.33 | 9.19
| C90443 | SINAPI | RASGO EM ALVENARIA PARA RAMAIS/ DISTRIBUIÇÃO COM DIAMETROS MENORES OU IGUAIS A 40 MM. AF_05/2015 | M | 0,1002 | 8.8 |  | 8.8 | 0.88
| C90466 | SINAPI | CHUMBAMENTO LINEAR EM ALVENARIA PARA RAMAIS/DISTRIBUIÇÃO COM DIÂMETROS MENORES OU IGUAIS A 40 MM. AF_05/2015 | M | 0,1002 | 8.76 |  | 8.76 | 0.88
| C90820 | SINAPI | PORTA DE MADEIRA PARA PINTURA, SEMI-OCA (LEVE OU MÉDIA), 60X210CM, ESP ESSURA DE 3,5CM, INCLUSO DOBRADIÇAS - FORNECIMENTO E INSTALAÇÃO. AF_08 /2015 | UN | 0,0385 | 254.77 |  | 254.77 | 9.81
| C90822 | SINAPI | PORTA DE MADEIRA PARA PINTURA, SEMI-OCA (LEVE OU MÉDIA), 80X210CM, ESP ESSURA DE 3,5CM, INCLUSO DOBRADIÇAS - FORNECIMENTO E INSTALAÇÃO. AF_08 /2015 | UN | 0,0578 | 276.43 |  | 276.43 | 15.98
| C91170 | SINAPI | FIXAÇÃO DE TUBOS HORIZONTAIS DE PVC, CPVC OU COBRE DIÂMETROS MENORES O U IGUAIS A 40 MM OU ELETROCALHAS ATÉ 150MM DE LARGURA, COM ABRAÇADEIRA METÁLICA RÍGIDA TIPO D 1/2, FIXADA EM PERFILADO EM LAJE. AF_05/2015 | M | 0,53 | 1.9 |  | 1.9 | 1.01
| C91173 | SINAPI | FIXAÇÃO DE TUBOS VERTICAIS DE PPR DIÂMETROS MENORES OU IGUAIS A 40 MM COM ABRAÇADEIRA METÁLICA RÍGIDA TIPO D 1/2", FIXADA EM PERFILADO EM AL VENARIA. AF_05/2015 | M | 1,7344 | 0.97 |  | 0.97 | 1.68
| C91862 | SINAPI | ELETRODUTO RÍGIDO ROSCÁVEL, PVC, DN 20 MM (1/2"), PARA CIRCUITOS TERMI NAIS, INSTALADO EM FORRO - FORNECIMENTO E INSTALAÇÃO. AF_12/2015 | M | 0,53 | 5.59 |  | 5.59 | 2.96
| C91870 | SINAPI | ELETRODUTO RÍGIDO ROSCÁVEL, PVC, DN 20 MM (1/2"), PARA CIRCUITOS TERMI NAIS, INSTALADO EM PAREDE - FORNECIMENTO E INSTALAÇÃO. AF_12/2015 | M | 1,7344 | 6.48 |  | 6.48 | 11.24
| C91911 | SINAPI | CURVA 90 GRAUS PARA ELETRODUTO, PVC, ROSCÁVEL, DN 20 MM (1/2"), PARA C IRCUITOS TERMINAIS, INSTALADA EM PAREDE - FORNECIMENTO E INSTALAÇÃO. A F_12/2015 | UN | 0,1927 | 8.61 |  | 8.61 | 1.66
| C91924 | SINAPI | CABO DE COBRE FLEXÍVEL ISOLADO, 1,5 MM², ANTI-CHAMA 450/750 V, PARA CI RCUITOS TERMINAIS - FORNECIMENTO E INSTALAÇÃO. AF_12/2015 | M | 1,4165 | 1.51 |  | 1.51 | 2.14
| C91926 | SINAPI | CABO DE COBRE FLEXÍVEL ISOLADO, 2,5 MM², ANTI-CHAMA 450/750 V, PARA CI RCUITOS TERMINAIS - FORNECIMENTO E INSTALAÇÃO. AF_12/2015 | M | 3,4689 | 2.18 |  | 2.18 | 7.56
| C91928 | SINAPI | CABO DE COBRE FLEXÍVEL ISOLADO, 4 MM², ANTI-CHAMA 450/750 V, PARA CIRC UITOS TERMINAIS - FORNECIMENTO E INSTALAÇÃO. AF_12/2015 | M | 2,0235 | 3.42 |  | 3.42 | 6.92
| C91937 | SINAPI | CAIXA OCTOGONAL 3" X 3", PVC, INSTALADA EM LAJE - FORNECIMENTO E INSTA LAÇÃO. AF_12/2015 | UN | 0,1734 | 7.3 |  | 7.3 | 1.27
| C91945 | SINAPI | SUPORTE PARAFUSADO COM PLACA DE ENCAIXE 4" X 2" ALTO (2,00 M DO PISO) PARA PONTO ELÉTRICO - FORNECIMENTO E INSTALAÇÃO. AF_12/2015 | UN | 0,0578 | 5.65 |  | 5.65 | 0.33
| C92000 | SINAPI | TOMADA BAIXA DE EMBUTIR (1 MÓDULO), 2P+T 10 A, INCLUINDO SUPORTE E PLA CA - FORNECIMENTO E INSTALAÇÃO. AF_12/2015 | UN | 0,0771 | 16.48 |  | 16.48 | 1.27
| C92008 | SINAPI | TOMADA BAIXA DE EMBUTIR (2 MÓDULOS), 2P+T 10 A, INCLUINDO SUPORTE E PL ACA - FORNECIMENTO E INSTALAÇÃO. AF_12/2015 | UN | 0,1542 | 26.37 |  | 26.37 | 4.07
| C92023 | SINAPI | INTERRUPTOR SIMPLES (1 MÓDULO) COM 1 TOMADA DE EMBUTIR 2P+T 10 A, INC LUINDO SUPORTE E PLACA - FORNECIMENTO E INSTALAÇÃO. AF_12/2015 | UN | 0,1349 | 27.85 |  | 27.85 | 3.76
| C92543 | SINAPI | TRAMA DE MADEIRA COMPOSTA POR TERÇAS PARA TELHADOS DE ATÉ 2 ÁGUAS PARA TELHA ONDULADA DE FIBROCIMENTO, METÁLICA, PLÁSTICA OU TERMOACÚSTICA, INCLUSO TRANSPORTE VERTICAL. AF_12/2015 | M2 | 1,3621 | 9.39 |  | 9.39 | 12.79
| C93040 | SINAPI | LÂMPADA FLUORESCENTE COMPACTA 15 W 2U, BASE E27 - FORNECIMENTO E INSTA LAÇÃO | UN | 0,0385 | 9.4 |  | 9.4 | 0.36
| C93044 | SINAPI | LÂMPADA FLUORESCENTE COMPACTA 3U BRANCA 20 W, BASE E27 - FORNECIMENTO E INSTALAÇÃO | UN | 0,0385 | 10.52 |  | 10.52 | 0.41
| C93181 | SINAPI | FECHAMENTO TEMPORÁRIO EM CHAPA DE MADEIRA COMPENSADA E=12MM, COM REAPR OVEITAMENTO 1,5X | M2 | 2,2488 | 48.53 |  | 48.53 | 109.13
| C93358 | SINAPI | ESCAVAÇÃO MANUAL DE VALAS. AF_03/2016 | M3 | 0,0233 | 54.59 |  | 54.59 | 1.27
| C94210 | SINAPI | TELHAMENTO COM TELHA ONDULADA DE FIBROCIMENTO E = 6 MM, COM RECOBRIMEN TO LATERAL DE 1 1/4 DE ONDA PARA TELHADO COM INCLINAÇÃO MÁXIMA DE 10°, COM ATÉ 2 ÁGUAS, INCLUSO IÇAMENTO. AF_06/2016 | M2 | 1,3621 | 32.26 |  | 32.26 | 43.94
| C94559 | SINAPI | JANELA DE AÇO BASCULANTE, FIXAÇÃO COM ARGAMASSA, SEM VIDROS, PADRONIZA DA. AF_07/2016 | M2 | 0,0289 | 448.06 |  | 448.06 | 12.95
| C95240 | SINAPI | LASTRO DE CONCRETO, E = 3 CM, PREPARO MECÂNICO, INCLUSOS LANÇAMENTO E ADENSAMENTO. AF_07_2016 | M2 | 0,0054 | 11.35 |  | 11.35 | 0.06
| C95241 | SINAPI | LASTRO DE CONCRETO, E = 5 CM, PREPARO MECÂNICO, INCLUSOS LANÇAMENTO E ADENSAMENTO. AF_07_2016 | M2 | 1,3559 | 18.92 |  | 18.92 | 25.65
| C95805 | SINAPI | CONDULETE DE PVC, TIPO B, PARA ELETRODUTO DE PVC SOLDÁVEL DN 25 MM (3/ 4''), APARENTE - FORNECIMENTO E INSTALAÇÃO. AF_11/2016 | UN | 0,2891 | 16.05 |  | 16.05 | 4.64
| C95811 | SINAPI | CONDULETE DE PVC, TIPO LB, PARA ELETRODUTO DE PVC SOLDÁVEL DN 25 MM (3 /4''), APARENTE - FORNECIMENTO E INSTALAÇÃO. AF_11/2016 | UN | 0,1349 | 10.12 |  | 10.12 | 1.37
2.5. | C93210 | SINAPI | EXECUÇÃO DE REFEITÓRIO EM CANTEIRO DE OBRA EM CHAPA DE MADEIRA COMPENS ADA, NÃO INCLUSO MOBILIÁRIO E EQUIPAMENTOS. AF_02/2016 | M2 | 35,0 | 289.28 | 28,24 | 370.97 | 12983.95 |  | 10124.8 | 12983.95
| 3080 | SINAPI | FECHADURA DE EMBUTIR PARA PORTA EXTERNA / ENTRADA, MAQUINA 40 MM, COM CILINDRO, MACANETA ALAVANCA E ESPELHO EM METAL CROMADO - NIVEL SEGURANCA MEDIO - COMPLETA | CJ | 0,0268 | 39.24 |  | 39.24 | 1.05
| 4491 | SINAPI | PECA DE MADEIRA NATIVA / REGIONAL 7,5 X 7,5CM (3X3) NAO APARELHADA (P/FORMA) | M | 1,8464 | 4.32 |  | 4.32 | 7.98
| 10886 | SINAPI | EXTINTOR DE INCENDIO PORTATIL COM CARGA DE AGUA PRESSURIZADA DE 10 L, CLASSE A | UN | 0,0268 | 131.25 |  | 131.25 | 3.52
| 10891 | SINAPI | EXTINTOR DE INCENDIO PORTATIL COM CARGA DE PO QUIMICO SECO (PQS) DE 4 KG, CLASSE BC | UN | 0,0268 | 126.92 |  | 126.92 | 3.4
| 11587 | SINAPI | FORRO DE PVC LISO, BRANCO, REGUA DE 10 CM, ESPESSURA DE 8 MM A 10 MM (COM COLOCACAO / SEM ESTRUTURA METALICA) | M2 | 1,0 | 47.41 |  | 47.41 | 47.41
| 37525 | SINAPI | TELA PLASTICA TECIDA LISTRADA BRANCA E LARANJA, TIPO GUARDA CORPO, EM POLIETILENO MONOFILADO, ROLO 1,20 X 50 M (L X C) | M | 1,2782 | 2.28 |  | 2.28 | 2.91
| 1.10.IT00013 | PROPRIA | LUMINARIA TIPO CALHA, DE SOBREPOR, COM REATOR DE PARTIDA RAPIDA E LAMPADA FLUORESCENTE 2X40W, COMPLETA, FORNECIMENTO E INSTALACAO | UN | 0,1611 | 0 |  | 0 | 0
| 1.10.IT00014 | PROPRIA | REATERRO DE VALA COM COMPACTAÇÃO MANUAL | M3 | 0,01 | 0 |  | 0 | 0
| 1.10.IT00015 | PROPRIA | CAIXA DE GORDURA SIMPLES EM CONCRETO PRE-MOLDADO DN 40MM COM TAMPA - FORNECIMENTO E INSTALACAO | UN | 0,0268 | 0 |  | 0 | 0
| 1.10.IT00016 | PROPRIA | DISJUNTOR TERMOMAGNETICO MONOPOLAR PADRAO NEMA (AMERICANO) 10 A 30A 240V, FORNECIMENTO E INSTALACAO | UN | 0,1074 | 0 |  | 0 | 0
| 1.10.IT00017 | PROPRIA | CAIXA DE INSPEÇÃO EM CONCRETO PRÉ-MOLDADO DN 60CM COM TAMPA H= 60CM - FORNECIMENTO E INSTALACAO | UN | 0,0268 | 0 |  | 0 | 0
| C83518 | SINAPI | ALVENARIA EMBASAMENTO E=20 CM BLOCO CONCRETO | M3 | 0,04 | 304.73 |  | 304.73 | 12.19
| C84402 | SINAPI | QUADRO DE DISTRIBUICAO DE ENERGIA P/ 6 DISJUNTORES TERMOMAGNETICOS MON OPOLARES SEM BARRAMENTO, DE EMBUTIR, EM CHAPA METALICA - FORNECIMENTO E INSTALACAO | UN | 0,0268 | 68.45 |  | 68.45 | 1.83
| C86934 | SINAPI | BANCADA DE MÁRMORE SINTÉTICO 120 X 60CM, COM CUBA INTEGRADA, INCLUSO S IFÃO TIPO FLEXÍVEL EM PVC, VÁLVULA EM PLÁSTICO CROMADO TIPO AMERICANA E TORNEIRA CROMADA LONGA, DE PAREDE, PADRÃO POPULAR - FORNECIMENTO E I NSTALAÇÃO. AF_12/2013 | UN | 0,0268 | 269.89 |  | 269.89 | 7.23
| C86943 | SINAPI | LAVATÓRIO LOUÇA BRANCA SUSPENSO, 29,5 X 39CM OU EQUIVALENTE, PADRÃO PO PULAR, INCLUSO SIFÃO FLEXÍVEL EM PVC, VÁLVULA E ENGATE FLEXÍVEL 30CM E M PLÁSTICO E TORNEIRA CROMADA DE MESA, PADRÃO POPULAR - FORNECIMENTO E INSTALAÇÃO. AF_12/2013 | UN | 0,0268 | 167.96 |  | 167.96 | 4.5
| I88262 | SINAPI | CARPINTEIRO DE FORMAS COM ENCARGOS COMPLEMENTARES | H | 1,1155 | 16.91 |  | 16.91 | 18.86
| C88487 | SINAPI | APLICAÇÃO MANUAL DE PINTURA COM TINTA LÁTEX PVA EM PAREDES, DUAS DEMÃO S. AF_06/2014 | M2 | 1,4293 | 7.75 |  | 7.75 | 11.08
| C89711 | SINAPI | TUBO PVC, SERIE NORMAL, ESGOTO PREDIAL, DN 40 MM, FORNECIDO E INSTALAD O EM RAMAL DE DESCARGA OU RAMAL DE ESGOTO SANITÁRIO. AF_12/2014 | M | 0,0886 | 12.92 |  | 12.92 | 1.14
| C89714 | SINAPI | TUBO PVC, SERIE NORMAL, ESGOTO PREDIAL, DN 100 MM, FORNECIDO E INSTALA DO EM RAMAL DE DESCARGA OU RAMAL DE ESGOTO SANITÁRIO. AF_12/2014 | M | 0,1423 | 36.43 |  | 36.43 | 5.18
| C89724 | SINAPI | JOELHO 90 GRAUS, PVC, SERIE NORMAL, ESGOTO PREDIAL, DN 40 MM, JUNTA SO LDÁVEL, FORNECIDO E INSTALADO EM RAMAL DE DESCARGA OU RAMAL DE ESGOTO SANITÁRIO. AF_12/2014 | UN | 0,0537 | 5.43 |  | 5.43 | 0.29
| C89957 | SINAPI | PONTO DE CONSUMO TERMINAL DE ÁGUA FRIA (SUBRAMAL) COM TUBULAÇÃO DE PVC , DN 25 MM, INSTALADO EM RAMAL DE ÁGUA, INCLUSOS RASGO E CHUMBAMENTO E M ALVENARIA. AF_12/2014 | UN | 0,0537 | 95.33 |  | 95.33 | 5.12
| C90822 | SINAPI | PORTA DE MADEIRA PARA PINTURA, SEMI-OCA (LEVE OU MÉDIA), 80X210CM, ESP ESSURA DE 3,5CM, INCLUSO DOBRADIÇAS - FORNECIMENTO E INSTALAÇÃO. AF_08 /2015 | UN | 0,0268 | 276.43 |  | 276.43 | 7.41
| C91170 | SINAPI | FIXAÇÃO DE TUBOS HORIZONTAIS DE PVC, CPVC OU COBRE DIÂMETROS MENORES O U IGUAIS A 40 MM OU ELETROCALHAS ATÉ 150MM DE LARGURA, COM ABRAÇADEIRA METÁLICA RÍGIDA TIPO D 1/2, FIXADA EM PERFILADO EM LAJE. AF_05/2015 | M | 0,3221 | 1.9 |  | 1.9 | 0.61
| C91173 | SINAPI | FIXAÇÃO DE TUBOS VERTICAIS DE PPR DIÂMETROS MENORES OU IGUAIS A 40 MM COM ABRAÇADEIRA METÁLICA RÍGIDA TIPO D 1/2", FIXADA EM PERFILADO EM AL VENARIA. AF_05/2015 | M | 0,5369 | 0.97 |  | 0.97 | 0.52
| C91862 | SINAPI | ELETRODUTO RÍGIDO ROSCÁVEL, PVC, DN 20 MM (1/2"), PARA CIRCUITOS TERMI NAIS, INSTALADO EM FORRO - FORNECIMENTO E INSTALAÇÃO. AF_12/2015 | M | 0,3221 | 5.59 |  | 5.59 | 1.8
| C91870 | SINAPI | ELETRODUTO RÍGIDO ROSCÁVEL, PVC, DN 20 MM (1/2"), PARA CIRCUITOS TERMI NAIS, INSTALADO EM PAREDE - FORNECIMENTO E INSTALAÇÃO. AF_12/2015 | M | 0,5369 | 6.48 |  | 6.48 | 3.48
| C91911 | SINAPI | CURVA 90 GRAUS PARA ELETRODUTO, PVC, ROSCÁVEL, DN 20 MM (1/2"), PARA C IRCUITOS TERMINAIS, INSTALADA EM PAREDE - FORNECIMENTO E INSTALAÇÃO. A F_12/2015 | UN | 0,1074 | 8.61 |  | 8.61 | 0.92
| C91924 | SINAPI | CABO DE COBRE FLEXÍVEL ISOLADO, 1,5 MM², ANTI-CHAMA 450/750 V, PARA CI RCUITOS TERMINAIS - FORNECIMENTO E INSTALAÇÃO. AF_12/2015 | M | 0,8591 | 1.51 |  | 1.51 | 1.3
| C91926 | SINAPI | CABO DE COBRE FLEXÍVEL ISOLADO, 2,5 MM², ANTI-CHAMA 450/750 V, PARA CI RCUITOS TERMINAIS - FORNECIMENTO E INSTALAÇÃO. AF_12/2015 | M | 2,5503 | 2.18 |  | 2.18 | 5.56
| C91937 | SINAPI | CAIXA OCTOGONAL 3" X 3", PVC, INSTALADA EM LAJE - FORNECIMENTO E INSTA LAÇÃO. AF_12/2015 | UN | 0,1611 | 7.3 |  | 7.3 | 1.18
| C92000 | SINAPI | TOMADA BAIXA DE EMBUTIR (1 MÓDULO), 2P+T 10 A, INCLUINDO SUPORTE E PLA CA - FORNECIMENTO E INSTALAÇÃO. AF_12/2015 | UN | 0,0268 | 16.48 |  | 16.48 | 0.44
| C92008 | SINAPI | TOMADA BAIXA DE EMBUTIR (2 MÓDULOS), 2P+T 10 A, INCLUINDO SUPORTE E PL ACA - FORNECIMENTO E INSTALAÇÃO. AF_12/2015 | UN | 0,1342 | 26.37 |  | 26.37 | 3.54
| C92023 | SINAPI | INTERRUPTOR SIMPLES (1 MÓDULO) COM 1 TOMADA DE EMBUTIR 2P+T 10 A, INC LUINDO SUPORTE E PLACA - FORNECIMENTO E INSTALAÇÃO. AF_12/2015 | UN | 0,0268 | 27.85 |  | 27.85 | 0.75
| C92543 | SINAPI | TRAMA DE MADEIRA COMPOSTA POR TERÇAS PARA TELHADOS DE ATÉ 2 ÁGUAS PARA TELHA ONDULADA DE FIBROCIMENTO, METÁLICA, PLÁSTICA OU TERMOACÚSTICA, INCLUSO TRANSPORTE VERTICAL. AF_12/2015 | M2 | 1,451 | 9.39 |  | 9.39 | 13.62
| C93181 | SINAPI | FECHAMENTO TEMPORÁRIO EM CHAPA DE MADEIRA COMPENSADA E=12MM, COM REAPR OVEITAMENTO 1,5X | M2 | 0,7146 | 48.53 |  | 48.53 | 34.68
| C93358 | SINAPI | ESCAVAÇÃO MANUAL DE VALAS. AF_03/2016 | M3 | 0,039 | 54.59 |  | 54.59 | 2.13
| C94210 | SINAPI | TELHAMENTO COM TELHA ONDULADA DE FIBROCIMENTO E = 6 MM, COM RECOBRIMEN TO LATERAL DE 1 1/4 DE ONDA PARA TELHADO COM INCLINAÇÃO MÁXIMA DE 10°, COM ATÉ 2 ÁGUAS, INCLUSO IÇAMENTO. AF_06/2016 | M2 | 1,451 | 32.26 |  | 32.26 | 46.81
| C95240 | SINAPI | LASTRO DE CONCRETO, E = 3 CM, PREPARO MECÂNICO, INCLUSOS LANÇAMENTO E ADENSAMENTO. AF_07_2016 | M2 | 0,009 | 11.35 |  | 11.35 | 0.1
| C95241 | SINAPI | LASTRO DE CONCRETO, E = 5 CM, PREPARO MECÂNICO, INCLUSOS LANÇAMENTO E ADENSAMENTO. AF_07_2016 | M2 | 1,451 | 18.92 |  | 18.92 | 27.45
| C95805 | SINAPI | CONDULETE DE PVC, TIPO B, PARA ELETRODUTO DE PVC SOLDÁVEL DN 25 MM (3/ 4''), APARENTE - FORNECIMENTO E INSTALAÇÃO. AF_11/2016 | UN | 0,1879 | 16.05 |  | 16.05 | 3.02
| C95811 | SINAPI | CONDULETE DE PVC, TIPO LB, PARA ELETRODUTO DE PVC SOLDÁVEL DN 25 MM (3 /4''), APARENTE - FORNECIMENTO E INSTALAÇÃO. AF_11/2016 | UN | 0,0268 | 10.12 |  | 10.12 | 0.27
2.6. | C93212 | SINAPI | EXECUÇÃO DE SANITÁRIO E VESTIÁRIO EM CANTEIRO DE OBRA EM CHAPA DE MADE IRA COMPENSADA, NÃO INCLUSO MOBILIÁRIO. AF_02/2016 | M2 | 15,0 | 481.02 | 28,24 | 616.86 | 9252.9 |  | 7215.3 | 9252.9
| 3080 | SINAPI | FECHADURA DE EMBUTIR PARA PORTA EXTERNA / ENTRADA, MAQUINA 40 MM, COM CILINDRO, MACANETA ALAVANCA E ESPELHO EM METAL CROMADO - NIVEL SEGURANCA MEDIO - COMPLETA | CJ | 0,0348 | 39.24 |  | 39.24 | 1.37
| 3659 | SINAPI | JUNCAO SIMPLES, PVC, DN 100 X 50 MM, SERIE NORMAL PARA ESGOTO PREDIAL | UN | 0,0174 | 11.72 |  | 11.72 | 0.2
| 3670 | SINAPI | JUNCAO SIMPLES, PVC, 45 GRAUS, DN 100 X 100 MM, SERIE NORMAL PARA ESGOTO PREDIAL | UN | 0,0348 | 16.23 |  | 16.23 | 0.56
| 4491 | SINAPI | PECA DE MADEIRA NATIVA / REGIONAL 7,5 X 7,5CM (3X3) NAO APARELHADA (P/FORMA) | M | 0,8564 | 4.32 |  | 4.32 | 3.7
| C9535 | SINAPI | CHUVEIRO ELETRICO COMUM CORPO PLASTICO TIPO DUCHA, FORNECIMENTO E INST ALACAO | UN | 0,0696 | 65.26 |  | 65.26 | 4.54
| 11367 | SINAPI | PORTA DE MADEIRA, FOLHA LEVE (NBR 15930), E = *35* MM, NUCLEO COLMEIA, CAPA LISA EM HDF, ACABAMENTO MELAMINICO EM PADRAO MADEIRA | M2 | 0,0564 | 92.59 |  | 92.59 | 5.22
| 11587 | SINAPI | FORRO DE PVC LISO, BRANCO, REGUA DE 10 CM, ESPESSURA DE 8 MM A 10 MM (COM COLOCACAO / SEM ESTRUTURA METALICA) | M2 | 0,9762 | 47.41 |  | 47.41 | 46.28
| 11697 | SINAPI | MICTORIO COLETIVO ACO INOX (AISI 304), E = 0,8 MM, DE *100 X 40 X 30* CM (C X A X P) | UN | 0,0174 | 426.39 |  | 426.39 | 7.42
| 11712 | SINAPI | CAIXA SIFONADA PVC, 150 X 150 X 50 MM, COM GRELHA QUADRADA BRANCA (NBR 5688) | UN | 0,0348 | 20 |  | 20 | 0.7
| 21112 | SINAPI | VALVULA DE DESCARGA EM METAL CROMADO PARA MICTORIO COM ACIONAMENTO POR PRESSAO E FECHAMENTO AUTOMATICO | UN | 0,0174 | 93.61 |  | 93.61 | 1.63
| C68069 | SINAPI | HASTE COPPERWELD 5/8 X 3,0M COM CONECTOR | UN | 0,0522 | 40.77 |  | 40.77 | 2.13
| C72251 | SINAPI | CABO DE COBRE NU 16MM2 - FORNECIMENTO E INSTALACAO | M | 0,2611 | 11.15 |  | 11.15 | 2.91
| 1.10.IT00018 | PROPRIA | PISO CIMENTADO TRACO 1:4 (CIMENTO E AREIA) ACABAMENTO LISO ESPESSURA 2,0CM, PREPARO MANUAL DA ARGAMASSA | M2 | 0,5134 | 0 |  | 0 | 0
| 1.10.IT00019 | PROPRIA | LUMINARIA TIPO CALHA, DE SOBREPOR, COM REATOR DE PARTIDA RAPIDA E LAMPADA FLUORESCENTE 2X40W, COMPLETA, FORNECIMENTO E INSTALACAO | UN | 0,1392 | 0 |  | 0 | 0
| 1.10.IT00020 | PROPRIA | REATERRO DE VALA COM COMPACTAÇÃO MANUAL | M3 | 0,0072 | 0 |  | 0 | 0
| 1.10.IT00021 | PROPRIA | DISJUNTOR TERMOMAGNETICO MONOPOLAR PADRAO NEMA (AMERICANO) 10 A 30A 240V, FORNECIMENTO E INSTALACAO | UN | 0,1044 | 0 |  | 0 | 0
| 1.10.IT00022 | PROPRIA | CAIXA DE INSPEÇÃO EM CONCRETO PRÉ-MOLDADO DN 60CM COM TAMPA H= 60CM - FORNECIMENTO E INSTALACAO | UN | 0,0348 | 0 |  | 0 | 0
| C83443 | SINAPI | CAIXA DE PASSAGEM 20X20X25 FUNDO BRITA COM TAMPA | UN | 0,0522 | 41.24 |  | 41.24 | 2.15
| C83518 | SINAPI | ALVENARIA EMBASAMENTO E=20 CM BLOCO CONCRETO | M3 | 0,0286 | 304.73 |  | 304.73 | 8.72
| C84024 | SINAPI | BARRA LISA TRACO 1:3 (CIMENTO E AREIA MEDIA), ESPESSURA 1,0CM, PREPARO MANUAL DA ARGAMASSA | M2 | 0,1894 | 32.13 |  | 32.13 | 6.09
| C84402 | SINAPI | QUADRO DE DISTRIBUICAO DE ENERGIA P/ 6 DISJUNTORES TERMOMAGNETICOS MON OPOLARES SEM BARRAMENTO, DE EMBUTIR, EM CHAPA METALICA - FORNECIMENTO E INSTALACAO | UN | 0,0174 | 68.45 |  | 68.45 | 1.19
| C86888 | SINAPI | VASO SANITÁRIO SIFONADO COM CAIXA ACOPLADA LOUÇA BRANCA - FORNECIMENTO E INSTALAÇÃO. AF_12/2013 | UN | 0,0522 | 348.15 |  | 348.15 | 18.17
| C86943 | SINAPI | LAVATÓRIO LOUÇA BRANCA SUSPENSO, 29,5 X 39CM OU EQUIVALENTE, PADRÃO PO PULAR, INCLUSO SIFÃO FLEXÍVEL EM PVC, VÁLVULA E ENGATE FLEXÍVEL 30CM E M PLÁSTICO E TORNEIRA CROMADA DE MESA, PADRÃO POPULAR - FORNECIMENTO E INSTALAÇÃO. AF_12/2013 | UN | 0,0522 | 167.96 |  | 167.96 | 8.77
| C87777 | SINAPI | EMBOÇO OU MASSA ÚNICA EM ARGAMASSA TRAÇO 1:2:8, PREPARO MANUAL, APLICA DA MANUALMENTE EM PANOS DE FACHADA COM PRESENÇA DE VÃOS, ESPESSURA DE 25 MM. AF_06/2014 | M2 | 0,1681 | 38.79 |  | 38.79 | 6.52
| C87877 | SINAPI | CHAPISCO APLICADO EM ALVENARIAS E ESTRUTURAS DE CONCRETO INTERNAS, COM ROLO PARA TEXTURA ACRÍLICA. ARGAMASSA INDUSTRIALIZADA COM PREPARO EM MISTURADOR 300 KG. AF_06/2014 | M2 | 0,7679 | 10.74 |  | 10.74 | 8.25
| C87903 | SINAPI | CHAPISCO APLICADO EM ALVENARIA (COM PRESENÇA DE VÃOS) E ESTRUTURAS DE CONCRETO DE FACHADA, COM ROLO PARA TEXTURA ACRÍLICA. ARGAMASSA INDUST RIALIZADA COM PREPARO EM MISTURADOR 300 KG. AF_06/2014 | M2 | 0,1681 | 12.56 |  | 12.56 | 2.11
| C88487 | SINAPI | APLICAÇÃO MANUAL DE PINTURA COM TINTA LÁTEX PVA EM PAREDES, DUAS DEMÃO S. AF_06/2014 | M2 | 2,4442 | 7.75 |  | 7.75 | 18.94
| C89168 | SINAPI | (COMPOSIÇÃO REPRESENTATIVA) DO SERVIÇO DE ALVENARIA DE VEDAÇÃO DE BLOC OS VAZADOS DE CERÂMICA DE 9X19X19CM (ESPESSURA 9CM), PARA EDIFICAÇÃO H ABITACIONAL UNIFAMILIAR (CASA) E EDIFICAÇÃO PÚBLICA PADRÃO. AF_11/2014 | M2 | 0,4675 | 58.18 |  | 58.18 | 27.2
| C89171 | SINAPI | (COMPOSIÇÃO REPRESENTATIVA) DO SERVIÇO DE REVESTIMENTO CERÂMICO PARA P ISO COM PLACAS TIPO GRÉS DE DIMENSÕES 35X35 CM, PARA EDIFICAÇÃO HABITA CIONAL UNIFAMILIAR (CASA) E EDIFICAÇÃO PÚBLICA PADRÃO. AF_11/2014 | M2 | 0,4628 | 28.21 |  | 28.21 | 13.06
| C89173 | SINAPI | (COMPOSIÇÃO REPRESENTATIVA) DO SERVIÇO DE EMBOÇO/MASSA ÚNICA, APLICADO MANUALMENTE, TRAÇO 1:2:8, EM BETONEIRA DE 400L, PAREDES INTERNAS, COM EXECUÇÃO DE TALISCAS, EDIFICAÇÃO HABITACIONAL UNIFAMILIAR (CASAS) E E DIFICAÇÃO PÚBLICA PADRÃO. AF_12/2014 | M2 | 0,7679 | 23.21 |  | 23.21 | 17.82
| C89709 | SINAPI | RALO SIFONADO, PVC, DN 100 X 40 MM, JUNTA SOLDÁVEL, FORNECIDO E INSTAL ADO EM RAMAL DE DESCARGA OU EM RAMAL DE ESGOTO SANITÁRIO. AF_12/2014 | UN | 0,0696 | 7.17 |  | 7.17 | 0.5
| C89711 | SINAPI | TUBO PVC, SERIE NORMAL, ESGOTO PREDIAL, DN 40 MM, FORNECIDO E INSTALAD O EM RAMAL DE DESCARGA OU RAMAL DE ESGOTO SANITÁRIO. AF_12/2014 | M | 0,1631 | 12.92 |  | 12.92 | 2.11
| C89712 | SINAPI | TUBO PVC, SERIE NORMAL, ESGOTO PREDIAL, DN 50 MM, FORNECIDO E INSTALAD O EM RAMAL DE DESCARGA OU RAMAL DE ESGOTO SANITÁRIO. AF_12/2014 | M | 0,2235 | 18.98 |  | 18.98 | 4.24
| C89714 | SINAPI | TUBO PVC, SERIE NORMAL, ESGOTO PREDIAL, DN 100 MM, FORNECIDO E INSTALA DO EM RAMAL DE DESCARGA OU RAMAL DE ESGOTO SANITÁRIO. AF_12/2014 | M | 0,047 | 36.43 |  | 36.43 | 1.71
| C89724 | SINAPI | JOELHO 90 GRAUS, PVC, SERIE NORMAL, ESGOTO PREDIAL, DN 40 MM, JUNTA SO LDÁVEL, FORNECIDO E INSTALADO EM RAMAL DE DESCARGA OU RAMAL DE ESGOTO SANITÁRIO. AF_12/2014 | UN | 0,174 | 5.43 |  | 5.43 | 0.94
| C89731 | SINAPI | JOELHO 90 GRAUS, PVC, SERIE NORMAL, ESGOTO PREDIAL, DN 50 MM, JUNTA EL ÁSTICA, FORNECIDO E INSTALADO EM RAMAL DE DESCARGA OU RAMAL DE ESGOTO SANITÁRIO. AF_12/2014 | UN | 0,0174 | 7.38 |  | 7.38 | 0.13
| C89748 | SINAPI | CURVA CURTA 90 GRAUS, PVC, SERIE NORMAL, ESGOTO PREDIAL, DN 100 MM, JU NTA ELÁSTICA, FORNECIDO E INSTALADO EM RAMAL DE DESCARGA OU RAMAL DE E SGOTO SANITÁRIO. AF_12/2014 | UN | 0,0522 | 26.3 |  | 26.3 | 1.37
| C89784 | SINAPI | TE, PVC, SERIE NORMAL, ESGOTO PREDIAL, DN 50 X 50 MM, JUNTA ELÁSTICA, FORNECIDO E INSTALADO EM RAMAL DE DESCARGA OU RAMAL DE ESGOTO SANITÁRI O. AF_12/2014 | UN | 0,0174 | 13.45 |  | 13.45 | 0.23
| C89957 | SINAPI | PONTO DE CONSUMO TERMINAL DE ÁGUA FRIA (SUBRAMAL) COM TUBULAÇÃO DE PVC , DN 25 MM, INSTALADO EM RAMAL DE ÁGUA, INCLUSOS RASGO E CHUMBAMENTO E M ALVENARIA. AF_12/2014 | UN | 0,174 | 95.33 |  | 95.33 | 16.59
| C89970 | SINAPI | KIT DE REGISTRO DE PRESSÃO BRUTO DE LATÃO ¾", INCLUSIVE CONEXÕES, ROSC ÁVEL, INSTALADO EM RAMAL DE ÁGUA FRIA - FORNECIMENTO E INSTALAÇÃO. AF_ 12/2014 | UN | 0,0696 | 29.12 |  | 29.12 | 2.03
| C90443 | SINAPI | RASGO EM ALVENARIA PARA RAMAIS/ DISTRIBUIÇÃO COM DIAMETROS MENORES OU IGUAIS A 40 MM. AF_05/2015 | M | 0,0722 | 8.8 |  | 8.8 | 0.64
| C90466 | SINAPI | CHUMBAMENTO LINEAR EM ALVENARIA PARA RAMAIS/DISTRIBUIÇÃO COM DIÂMETROS MENORES OU IGUAIS A 40 MM. AF_05/2015 | M | 0,0722 | 8.76 |  | 8.76 | 0.63
| C90822 | SINAPI | PORTA DE MADEIRA PARA PINTURA, SEMI-OCA (LEVE OU MÉDIA), 80X210CM, ESP ESSURA DE 3,5CM, INCLUSO DOBRADIÇAS - FORNECIMENTO E INSTALAÇÃO. AF_08 /2015 | UN | 0,0348 | 276.43 |  | 276.43 | 9.62
| C91170 | SINAPI | FIXAÇÃO DE TUBOS HORIZONTAIS DE PVC, CPVC OU COBRE DIÂMETROS MENORES O U IGUAIS A 40 MM OU ELETROCALHAS ATÉ 150MM DE LARGURA, COM ABRAÇADEIRA METÁLICA RÍGIDA TIPO D 1/2, FIXADA EM PERFILADO EM LAJE. AF_05/2015 | M | 0,4612 | 1.9 |  | 1.9 | 0.88
| C91173 | SINAPI | FIXAÇÃO DE TUBOS VERTICAIS DE PPR DIÂMETROS MENORES OU IGUAIS A 40 MM COM ABRAÇADEIRA METÁLICA RÍGIDA TIPO D 1/2", FIXADA EM PERFILADO EM AL VENARIA. AF_05/2015 | M | 0,1827 | 0.97 |  | 0.97 | 0.18
| C91305 | SINAPI | FECHADURA DE EMBUTIR PARA PORTA DE BANHEIRO, COMPLETA, ACABAMENTO PADR ÃO POPULAR, INCLUSO EXECUÇÃO DE FURO - FORNECIMENTO E INSTALAÇÃO. AF_0 8/2015 | UN | 0,0522 | 47.51 |  | 47.51 | 2.48
| C91862 | SINAPI | ELETRODUTO RÍGIDO ROSCÁVEL, PVC, DN 20 MM (1/2"), PARA CIRCUITOS TERMI NAIS, INSTALADO EM FORRO - FORNECIMENTO E INSTALAÇÃO. AF_12/2015 | M | 0,3307 | 5.59 |  | 5.59 | 1.85
| C91863 | SINAPI | ELETRODUTO RÍGIDO ROSCÁVEL, PVC, DN 25 MM (3/4"), PARA CIRCUITOS TERMI NAIS, INSTALADO EM FORRO - FORNECIMENTO E INSTALAÇÃO. AF_12/2015 | M | 0,1305 | 6.52 |  | 6.52 | 0.85
| C91870 | SINAPI | ELETRODUTO RÍGIDO ROSCÁVEL, PVC, DN 20 MM (1/2"), PARA CIRCUITOS TERMI NAIS, INSTALADO EM PAREDE - FORNECIMENTO E INSTALAÇÃO. AF_12/2015 | M | 0,1566 | 6.48 |  | 6.48 | 1.01
| C91871 | SINAPI | ELETRODUTO RÍGIDO ROSCÁVEL, PVC, DN 25 MM (3/4"), PARA CIRCUITOS TERMI NAIS, INSTALADO EM PAREDE - FORNECIMENTO E INSTALAÇÃO. AF_12/2015 | M | 0,0261 | 7.43 |  | 7.43 | 0.19
| C91875 | SINAPI | LUVA PARA ELETRODUTO, PVC, ROSCÁVEL, DN 25 MM (3/4"), PARA CIRCUITOS T ERMINAIS, INSTALADA EM FORRO - FORNECIMENTO E INSTALAÇÃO. AF_12/2015 | UN | 0,0348 | 4.18 |  | 4.18 | 0.15
| C91882 | SINAPI | LUVA PARA ELETRODUTO, PVC, ROSCÁVEL, DN 20 MM (1/2"), PARA CIRCUITOS T ERMINAIS, INSTALADA EM PAREDE - FORNECIMENTO E INSTALAÇÃO. AF_12/2015 | UN | 0,0348 | 5.09 |  | 5.09 | 0.18
| C91890 | SINAPI | CURVA 90 GRAUS PARA ELETRODUTO, PVC, ROSCÁVEL, DN 25 MM (3/4"), PARA C IRCUITOS TERMINAIS, INSTALADA EM FORRO - FORNECIMENTO E INSTALAÇÃO. AF _12/2015 | UN | 0,0174 | 6.88 |  | 6.88 | 0.12
| C91911 | SINAPI | CURVA 90 GRAUS PARA ELETRODUTO, PVC, ROSCÁVEL, DN 20 MM (1/2"), PARA C IRCUITOS TERMINAIS, INSTALADA EM PAREDE - FORNECIMENTO E INSTALAÇÃO. A F_12/2015 | UN | 0,0696 | 8.61 |  | 8.61 | 0.6
| C91924 | SINAPI | CABO DE COBRE FLEXÍVEL ISOLADO, 1,5 MM², ANTI-CHAMA 450/750 V, PARA CI RCUITOS TERMINAIS - FORNECIMENTO E INSTALAÇÃO. AF_12/2015 | M | 1,253 | 1.51 |  | 1.51 | 1.89
| C91926 | SINAPI | CABO DE COBRE FLEXÍVEL ISOLADO, 2,5 MM², ANTI-CHAMA 450/750 V, PARA CI RCUITOS TERMINAIS - FORNECIMENTO E INSTALAÇÃO. AF_12/2015 | M | 0,4699 | 2.18 |  | 2.18 | 1.02
| C91928 | SINAPI | CABO DE COBRE FLEXÍVEL ISOLADO, 4 MM², ANTI-CHAMA 450/750 V, PARA CIRC UITOS TERMINAIS - FORNECIMENTO E INSTALAÇÃO. AF_12/2015 | M | 1,0442 | 3.42 |  | 3.42 | 3.57
| C91937 | SINAPI | CAIXA OCTOGONAL 3" X 3", PVC, INSTALADA EM LAJE - FORNECIMENTO E INSTA LAÇÃO. AF_12/2015 | UN | 0,1392 | 7.3 |  | 7.3 | 1.02
| C91959 | SINAPI | INTERRUPTOR SIMPLES (2 MÓDULOS), 10A/250V, INCLUINDO SUPORTE E PLACA - FORNECIMENTO E INSTALAÇÃO. AF_12/2015 | UN | 0,0174 | 24.69 |  | 24.69 | 0.43
| C91967 | SINAPI | INTERRUPTOR SIMPLES (3 MÓDULOS), 10A/250V, INCLUINDO SUPORTE E PLACA - FORNECIMENTO E INSTALAÇÃO. AF_12/2015 | UN | 0,0174 | 33.78 |  | 33.78 | 0.59
| C92000 | SINAPI | TOMADA BAIXA DE EMBUTIR (1 MÓDULO), 2P+T 10 A, INCLUINDO SUPORTE E PLA CA - FORNECIMENTO E INSTALAÇÃO. AF_12/2015 | UN | 0,0348 | 16.48 |  | 16.48 | 0.57
| C92543 | SINAPI | TRAMA DE MADEIRA COMPOSTA POR TERÇAS PARA TELHADOS DE ATÉ 2 ÁGUAS PARA TELHA ONDULADA DE FIBROCIMENTO, METÁLICA, PLÁSTICA OU TERMOACÚSTICA, INCLUSO TRANSPORTE VERTICAL. AF_12/2015 | M2 | 1,3566 | 9.39 |  | 9.39 | 12.74
| C93181 | SINAPI | FECHAMENTO TEMPORÁRIO EM CHAPA DE MADEIRA COMPENSADA E=12MM, COM REAPR OVEITAMENTO 1,5X | M2 | 1,6976 | 48.53 |  | 48.53 | 82.38
| C93358 | SINAPI | ESCAVAÇÃO MANUAL DE VALAS. AF_03/2016 | M3 | 0,0279 | 54.59 |  | 54.59 | 1.52
| C94210 | SINAPI | TELHAMENTO COM TELHA ONDULADA DE FIBROCIMENTO E = 6 MM, COM RECOBRIMEN TO LATERAL DE 1 1/4 DE ONDA PARA TELHADO COM INCLINAÇÃO MÁXIMA DE 10°, COM ATÉ 2 ÁGUAS, INCLUSO IÇAMENTO. AF_06/2016 | M2 | 1,3566 | 32.26 |  | 32.26 | 43.76
| C94559 | SINAPI | JANELA DE AÇO BASCULANTE, FIXAÇÃO COM ARGAMASSA, SEM VIDROS, PADRONIZA DA. AF_07/2016 | M2 | 0,0905 | 448.06 |  | 448.06 | 40.55
| C95240 | SINAPI | LASTRO DE CONCRETO, E = 3 CM, PREPARO MECÂNICO, INCLUSOS LANÇAMENTO E ADENSAMENTO. AF_07_2016 | M2 | 0,0064 | 11.35 |  | 11.35 | 0.07
| C95241 | SINAPI | LASTRO DE CONCRETO, E = 5 CM, PREPARO MECÂNICO, INCLUSOS LANÇAMENTO E ADENSAMENTO. AF_07_2016 | M2 | 1,3328 | 18.92 |  | 18.92 | 25.22
| C95805 | SINAPI | CONDULETE DE PVC, TIPO B, PARA ELETRODUTO DE PVC SOLDÁVEL DN 25 MM (3/ 4''), APARENTE - FORNECIMENTO E INSTALAÇÃO. AF_11/2016 | UN | 0,0174 | 16.05 |  | 16.05 | 0.28
| C95811 | SINAPI | CONDULETE DE PVC, TIPO LB, PARA ELETRODUTO DE PVC SOLDÁVEL DN 25 MM (3 /4''), APARENTE - FORNECIMENTO E INSTALAÇÃO. AF_11/2016 | UN | 0,0522 | 10.12 |  | 10.12 | 0.53
2.7. | C41598 | SINAPI | ENTRADA PROVISORIA DE ENERGIA ELETRICA AEREA TRIFASICA 40A EM POSTE MA DEIRA | UN | 1,0 | 1248.72 | 28,24 | 1601.35 | 1601.35 |  | 1248.72 | 1601.35
| 406 | SINAPI | FITA ACO INOX PARA CINTAR POSTE, L = 19 MM, E = 0,5 MM (ROLO DE 30M) | UN | 0,133333 | 52.73 |  | 52.73 | 7.03
| 420 | SINAPI | CINTA CIRCULAR EM ACO GALVANIZADO DE 150 MM DE DIAMETRO PARA FIXACAO DE CAIXA MEDICAO | UN | 2,0 | 15.04 |  | 15.04 | 30.08
| 857 | SINAPI | CABO DE COBRE NU 16 MM2 MEIO-DURO | M | 3,0 | 6.86 |  | 6.86 | 20.58
| 937 | SINAPI | FIO DE COBRE, SOLIDO, CLASSE 1, ISOLACAO EM PVC/A, ANTICHAMA BWF-B, 450/750V, SECAO NOMINAL 10 MM2 | M | 27,0 | 3.94 |  | 3.94 | 106.38
| 1062 | SINAPI | CAIXA INTERNA DE MEDICAO PARA 1 MEDIDOR TRIFASICO, COM VISOR, EM CHAPA DE ACO 18 USG (PADRAO DA CONCESSIONARIA LOCAL) | UN | 1,0 | 150.13 |  | 150.13 | 150.13
| 1096 | SINAPI | ARMACAO VERTICAL COM HASTE E CONTRA-PINO, EM CHAPA DE ACO GALVANIZADO 3/16", COM 4 ESTRIBOS E 4 ISOLADORES | UN | 2,0 | 49.92 |  | 49.92 | 99.84
| 1539 | SINAPI | CONECTOR METALICO TIPO PARAFUSO FENDIDO (SPLIT BOLT), PARA CABOS ATE 16 MM2 | UN | 8,0 | 3.85 |  | 3.85 | 30.8
| 1892 | SINAPI | LUVA EM PVC RIGIDO ROSCAVEL, DE 1", PARA ELETRODUTO | UN | 4,0 | 1.07 |  | 1.07 | 4.28
| 2392 | SINAPI | DISJUNTOR TIPO NEMA, TRIPOLAR 10 ATE 50A, TENSAO MAXIMA DE 415 V | UN | 1,0 | 69.14 |  | 69.14 | 69.14
| 2685 | SINAPI | ELETRODUTO DE PVC RIGIDO ROSCAVEL DE 1 ", SEM LUVA | M | 8,0 | 3.09 |  | 3.09 | 24.72
| 2731 | SINAPI | MADEIRA ROLICA TRATADA, EUCALIPTO OU EQUIVALENTE DA REGIAO, H = 12 M, D = 20 A 24 CM (PARA POSTE) | M | 7,96 | 50.23 |  | 50.23 | 399.83
| 3379 | SINAPI | HASTE DE ATERRAMENTO EM ACO COM 3,00 M DE COMPRIMENTO E DN = 5/8", REVESTIDA COM BAIXA CAMADA DE COBRE, SEM CONECTOR | UN | 1,0 | 27.03 |  | 27.03 | 27.03
| 4346 | SINAPI | PARAFUSO DE FERRO POLIDO, SEXTAVADO, COM ROSCA PARCIAL, DIAMETRO 5/8", COMPRIMENTO 6", COM PORCA E ARRUELA DE PRESSAO MEDIA | UN | 2,0 | 4.35 |  | 4.35 | 8.7
| 11267 | SINAPI | ARRUELA REDONDA DE LATAO, DIAMETRO EXTERNO = 34 MM, ESPESSURA = 2,5 MM, DIAMETRO DO FURO = 17 MM | UN | 2,0 | 5.26 |  | 5.26 | 10.52
| 12034 | SINAPI | CURVA 180 GRAUS, DE PVC RIGIDO ROSCAVEL, DE 3/4", PARA ELETRODUTO | UN | 2,0 | 3.04 |  | 3.04 | 6.08
| 39176 | SINAPI | BUCHA EM ALUMINIO, COM ROSCA, DE 1", PARA ELETRODUTO | UN | 2,0 | 0.68 |  | 0.68 | 1.36
| 39210 | SINAPI | ARRUELA EM ALUMINIO, COM ROSCA, DE 1", PARA ELETRODUTO | UN | 2,0 | 0.51 |  | 0.51 | 1.02
| I88264 | SINAPI | ELETRICISTA COM ENCARGOS COMPLEMENTARES | H | 8,0 | 17.6 |  | 17.6 | 140.8
| I88316 | SINAPI | SERVENTE COM ENCARGOS COMPLEMENTARES | H | 8,0 | 13.8 |  | 13.8 | 110.4
2.8. | C73686 | SINAPI | LOCACAO DA OBRA, COM USO DE EQUIPAMENTOS TOPOGRAFICOS, INCLUSIVE NIVEL ADOR | M2 | 1.573,0 | 16.51 | 28,24 | 21.17 | 33300.41 |  | 25970.23 | 33300.41
| 344 | SINAPI | ARAME GALVANIZADO 16 BWG, 1,65MM (0,0166 KG/M) | KG | 0,02 | 14.48 |  | 14.48 | 0.29
| 4433 | SINAPI | PECA DE MADEIRA NAO APARELHADA *7,5 X 7,5* CM (3 X 3 ") MACARANDUBA, ANGELIM OU EQUIVALENTE DA REGIAO | M | 0,04 | 6.06 |  | 6.06 | 0.24
| 5074 | SINAPI | PREGO DE ACO POLIDO COM CABECA 15 X 18 (1 1/2 X 13) | KG | 0,012 | 9.16 |  | 9.16 | 0.11
| 6189 | SINAPI | TABUA MADEIRA 2A QUALIDADE 2,5 X 30,0CM (1 X 12") NAO APARELHADA | M | 0,2853 | 5.91 |  | 5.91 | 1.69
| 7247 | SINAPI | LOCACAO DE TEODOLITO ELETRONICO, PRECISAO ANGULAR DE 5 A 7 SEGUNDOS, INCLUINDO TRIPE | H | 0,1 | 2.25 |  | 2.25 | 0.23
| 7252 | SINAPI | LOCACAO DE NIVEL OPTICO, COM PRECISAO DE 0,7 MM, AUMENTO DE 32X | H | 0,1 | 2.25 |  | 2.25 | 0.23
| I88253 | SINAPI | AUXILIAR DE TOPÓGRAFO COM ENCARGOS COMPLEMENTARES | H | 0,6 | 13.8 |  | 13.8 | 8.28
| I88262 | SINAPI | CARPINTEIRO DE FORMAS COM ENCARGOS COMPLEMENTARES | H | 0,13 | 16.91 |  | 16.91 | 2.2
| I88288 | SINAPI | NIVELADOR COM ENCARGOS COMPLEMENTARES | H | 0,1 | 14.54 |  | 14.54 | 1.45
| I88316 | SINAPI | SERVENTE COM ENCARGOS COMPLEMENTARES | H | 0,13 | 13.8 |  | 13.8 | 1.79
2.9. | C72216 | SINAPI | DEMOLICAO DE VERGAS, CINTAS E PILARETES DE CONCRETO | M3 | 4,17 | 179.4 | 28,24 | 230.06 | 959.35 |  | 748.09 | 959.35
| I88316 | SINAPI | SERVENTE COM ENCARGOS COMPLEMENTARES | H | 13,0 | 13.8 |  | 13.8 | 179.4
2.10. | C72224 | SINAPI | DEMOLICAO DE TELHAS CERAMICAS OU DE VIDRO | M2 | 917,41 | 8.28 | 28,24 | 10.61 | 9733.72 |  | 7596.15 | 9733.72
| I88316 | SINAPI | SERVENTE COM ENCARGOS COMPLEMENTARES | H | 0,6 | 13.8 |  | 13.8 | 8.28
2.11. | C73899/002 | SINAPI | DEMOLICAO DE ALVENARIA DE TIJOLOS FURADOS S/REAPROVEITAMENTO | M3 | 153,24 | 77.5 | 28,24 | 99.38 | 15228.99 |  | 11876.1 | 15228.99
| I88309 | SINAPI | PEDREIRO COM ENCARGOS COMPLEMENTARES | H | 0,5 | 17 |  | 17 | 8.5
| I88316 | SINAPI | SERVENTE COM ENCARGOS COMPLEMENTARES | H | 5,0 | 13.8 |  | 13.8 | 69
2.12. | C89263 | SINAPI | DEMOLICAO DE ESTRUTURA METALICA SEM REMOCAO | M2 | 917,41 | 25.77 | 28,24 | 33.04 | 30311.22 |  | 23641.65 | 30311.22
| I88316 | SINAPI | SERVENTE COM ENCARGOS COMPLEMENTARES | H | 1,5 | 13.8 |  | 13.8 | 20.7
| I88317 | SINAPI | SOLDADOR COM ENCARGOS COMPLEMENTARES | H | 0,3 | 16.91 |  | 16.91 | 5.07
2.13. | C72900 | SINAPI | TRANSPORTE DE ENTULHO COM CAMINHAO BASCULANTE 6 M3, RODOVIA PAVIMENTAD A, DMT 0,5 A 1,0 KM | M3 | 325,32 | 5.21 | 28,24 | 6.68 | 2173.13 |  | 1694.91 | 2173.13
| C5811 | SINAPI | CAMINHÃO BASCULANTE 6 M3, PESO BRUTO TOTAL 16.000 KG, CARGA ÚTIL MÁXIM A 13.071 KG, DISTÂNCIA ENTRE EIXOS 4,80 M, POTÊNCIA 230 CV INCLUSIVE C AÇAMBA METÁLICA - CHP DIURNO. AF_06/2014 | CHP | 0,036 | 144.61 |  | 144.61 | 5.21
2.14. | C95302 | SINAPI | TRANSPORTE COM CAMINHÃO BASCULANTE 6 M3 EM RODOVIA PAVIMENTADA ( PARA DISTÂNCIAS SUPERIORES A 4 KM) | M3XKM | 120,0 | 1.29 | 28,24 | 1.65 | 198 |  | 154.8 | 198
| C5811 | SINAPI | CAMINHÃO BASCULANTE 6 M3, PESO BRUTO TOTAL 16.000 KG, CARGA ÚTIL MÁXIM A 13.071 KG, DISTÂNCIA ENTRE EIXOS 4,80 M, POTÊNCIA 230 CV INCLUSIVE C AÇAMBA METÁLICA - CHP DIURNO. AF_06/2014 | CHP | 0,0089 | 144.61 |  | 144.61 | 1.29
3. |  |  | MOVIMENTO DE SOLO |  | 1,0 | 24290.66 |  | 31148.32 | 31148.32 | 31148.32
3.1. | C93358 | SINAPI | ESCAVAÇÃO MANUAL DE VALAS. AF_03/2016 | M3 | 118,93 | 54.59 | 28,24 | 70 | 8325.1 |  | 6492.38 | 8325.1
| I88316 | SINAPI | SERVENTE COM ENCARGOS COMPLEMENTARES | H | 3,956 | 13.8 |  | 13.8 | 54.59
3.2. | C94098 | SINAPI | PREPARO DE FUNDO DE VALA COM LARGURA MENOR QUE 1,5 M, EM LOCAL COM NÍ VEL ALTO DE INTERFERÊNCIA. AF_06/2016 | M2 | 90,4 | 4.72 | 28,24 | 6.05 | 546.92 |  | 426.68 | 546.92
| I88309 | SINAPI | PEDREIRO COM ENCARGOS COMPLEMENTARES | H | 0,119 | 17 |  | 17 | 2.02
| I88316 | SINAPI | SERVENTE COM ENCARGOS COMPLEMENTARES | H | 0,178 | 13.8 |  | 13.8 | 2.46
| C91533 | SINAPI | COMPACTADOR DE SOLOS DE PERCUSSÃO (SOQUETE) COM MOTOR A GASOLINA 4 TEM POS, POTÊNCIA 4 CV - CHP DIURNO. AF_08/2015 | CHP | 0,007 | 18.63 |  | 18.63 | 0.13
| C91534 | SINAPI | COMPACTADOR DE SOLOS DE PERCUSSÃO (SOQUETE) COM MOTOR A GASOLINA 4 TEM POS, POTÊNCIA 4 CV - CHI DIURNO. AF_08/2015 | CHI | 0,007 | 15.49 |  | 15.49 | 0.11
3.3. | C94103 | SINAPI | LASTRO DE VALA COM PREPARO DE FUNDO, LARGURA MENOR QUE 1,5 M, COM CAMA DA DE BRITA, LANÇAMENTO MANUAL, EM LOCAL COM NÍVEL BAIXO DE INTERFERÊN CIA. AF_06/2016 | M3 | 9,5 | 166.06 | 28,24 | 212.95 | 2023.02 |  | 1577.57 | 2023.02
| 4720 | SINAPI | PEDRA BRITADA N. 0, OU PEDRISCO (4,8 A 9,5 MM) POSTO PEDREIRA/FORNECEDOR, SEM FRETE | M3 | 1,1 | 61.64 |  | 61.64 | 67.8
| I88309 | SINAPI | PEDREIRO COM ENCARGOS COMPLEMENTARES | H | 2,546 | 17 |  | 17 | 43.28
| I88316 | SINAPI | SERVENTE COM ENCARGOS COMPLEMENTARES | H | 3,819 | 13.8 |  | 13.8 | 52.7
| C91533 | SINAPI | COMPACTADOR DE SOLOS DE PERCUSSÃO (SOQUETE) COM MOTOR A GASOLINA 4 TEM POS, POTÊNCIA 4 CV - CHP DIURNO. AF_08/2015 | CHP | 0,069 | 18.63 |  | 18.63 | 1.29
| C91534 | SINAPI | COMPACTADOR DE SOLOS DE PERCUSSÃO (SOQUETE) COM MOTOR A GASOLINA 4 TEM POS, POTÊNCIA 4 CV - CHI DIURNO. AF_08/2015 | CHI | 0,064 | 15.49 |  | 15.49 | 0.99
3.4. | C73964/006 | SINAPI | REATERRO DE VALA COM COMPACTAÇÃO MANUAL | M3 | 30,96 | 41.4 | 28,24 | 53.09 | 1643.66 |  | 1281.74 | 1643.66
| I88316 | SINAPI | SERVENTE COM ENCARGOS COMPLEMENTARES | H | 3,0 | 13.8 |  | 13.8 | 41.4
3.5. | C94342 | SINAPI | ATERRO MANUAL DE VALAS COM AREIA PARA ATERRO E COMPACTAÇÃO MECANIZADA. AF_05/2016 | M3 | 220,05 | 65.95 | 28,24 | 84.57 | 18609.62 |  | 14512.29 | 18609.62
| 368 | SINAPI | AREIA PARA ATERRO - POSTO JAZIDA/FORNECEDOR (RETIRADO NA JAZIDA, SEM TRANSPORTE) | M3 | 1,25 | 37.5 |  | 37.5 | 46.88
| C5901 | SINAPI | CAMINHÃO PIPA 10.000 L TRUCADO, PESO BRUTO TOTAL 23.000 KG, CARGA ÚTIL MÁXIMA 15.935 KG, DISTÂNCIA ENTRE EIXOS 4,8 M, POTÊNCIA 230 CV, INCLU SIVE TANQUE DE AÇO PARA TRANSPORTE DE ÁGUA - CHP DIURNO. AF_06/2014 | CHP | 0,006 | 144.4 |  | 144.4 | 0.87
| C5903 | SINAPI | CAMINHÃO PIPA 10.000 L TRUCADO, PESO BRUTO TOTAL 23.000 KG, CARGA ÚTIL MÁXIMA 15.935 KG, DISTÂNCIA ENTRE EIXOS 4,8 M, POTÊNCIA 230 CV, INCLU SIVE TANQUE DE AÇO PARA TRANSPORTE DE ÁGUA - CHI DIURNO. AF_06/2014 | CHI | 0,003 | 27.35 |  | 27.35 | 0.08
| I88316 | SINAPI | SERVENTE COM ENCARGOS COMPLEMENTARES | H | 0,659 | 13.8 |  | 13.8 | 9.09
| C91533 | SINAPI | COMPACTADOR DE SOLOS DE PERCUSSÃO (SOQUETE) COM MOTOR A GASOLINA 4 TEM POS, POTÊNCIA 4 CV - CHP DIURNO. AF_08/2015 | CHP | 0,274 | 18.63 |  | 18.63 | 5.1
| C91534 | SINAPI | COMPACTADOR DE SOLOS DE PERCUSSÃO (SOQUETE) COM MOTOR A GASOLINA 4 TEM POS, POTÊNCIA 4 CV - CHI DIURNO. AF_08/2015 | CHI | 0,254 | 15.49 |  | 15.49 | 3.93
4. |  |  | INFRA-ESTRUTURA |  | 1,0 | 171643.29 |  | 220066.64 | 220066.64 | 220066.64
4.1. | C83534 | SINAPI | LASTRO DE CONCRETO, PREPARO MECÂNICO, INCLUSOS ADITIVO IMPERMEABILIZAN TE, LANÇAMENTO E ADENSAMENTO | M3 | 8,85 | 455.7 | 28,24 | 584.38 | 5171.76 |  | 4032.94 | 5171.76
| 7325 | SINAPI | ADITIVO IMPERMEABILIZANTE DE PEGA NORMAL PARA ARGAMASSAS E CONCRETOS SEM ARMACAO | KG | 20,0 | 5.05 |  | 5.05 | 101
| I88309 | SINAPI | PEDREIRO COM ENCARGOS COMPLEMENTARES | H | 2,0 | 17 |  | 17 | 34
| I88316 | SINAPI | SERVENTE COM ENCARGOS COMPLEMENTARES | H | 6,0 | 13.8 |  | 13.8 | 82.8
| C94962 | SINAPI | CONCRETO MAGRO PARA LASTRO, TRAÇO 1:4,5:4,5 (CIMENTO/ AREIA MÉDIA/ BRI TA 1) - PREPARO MECÂNICO COM BETONEIRA 400 L. AF_07/2016 | M3 | 1,0 | 237.9 |  | 237.9 | 237.9
4.2. | C94971 | SINAPI | CONCRETO FCK = 25MPA, TRAÇO 1:2,3:2,7 (CIMENTO/ AREIA MÉDIA/ BRITA 1) - PREPARO MECÂNICO COM BETONEIRA 600 L. AF_07/2016 | M3 | 137,8 | 294.97 | 28,24 | 378.26 | 52124.22 |  | 40646.86 | 52124.22
| 370 | SINAPI | AREIA MEDIA - POSTO JAZIDA/FORNECEDOR (RETIRADO NA JAZIDA, SEM TRANSPORTE) | M3 | 0,755 | 60 |  | 60 | 45.3
| 1379 | SINAPI | CIMENTO PORTLAND COMPOSTO CP II-32 | KG | 364,94 | 0.47 |  | 0.47 | 171.52
| 4721 | SINAPI | PEDRA BRITADA N. 1 (9,5 a 19 MM) POSTO PEDREIRA/FORNECEDOR, SEM FRETE | M3 | 0,597 | 48.28 |  | 48.28 | 28.82
| I88316 | SINAPI | SERVENTE COM ENCARGOS COMPLEMENTARES | H | 1,98 | 13.8 |  | 13.8 | 27.32
| I88377 | SINAPI | OPERADOR DE BETONEIRA ESTACIONÁRIA/MISTURADOR COM ENCARGOS COMPLEMENTA RES | H | 1,25 | 15.26 |  | 15.26 | 19.08
| C89225 | SINAPI | BETONEIRA CAPACIDADE NOMINAL DE 600 L, CAPACIDADE DE MISTURA 360 L, MO TOR ELÉTRICO TRIFÁSICO POTÊNCIA DE 4 CV, SEM CARREGADOR - CHP DIURNO. AF_11/2014 | CHP | 0,64 | 3.51 |  | 3.51 | 2.25
| C89226 | SINAPI | BETONEIRA CAPACIDADE NOMINAL DE 600 L, CAPACIDADE DE MISTURA 360 L, MO TOR ELÉTRICO TRIFÁSICO POTÊNCIA DE 4 CV, SEM CARREGADOR - CHI DIURNO. AF_11/2014 | CHI | 0,61 | 1.12 |  | 1.12 | 0.68
4.3. | C74157/004 | SINAPI | LANCAMENTO/APLICACAO MANUAL DE CONCRETO EM FUNDACOES | M3 | 73,3 | 90.55 | 28,24 | 116.12 | 8511.59 |  | 6637.31 | 8511.59
| I88309 | SINAPI | PEDREIRO COM ENCARGOS COMPLEMENTARES | H | 1,65 | 17 |  | 17 | 28.05
| I88316 | SINAPI | SERVENTE COM ENCARGOS COMPLEMENTARES | H | 4,5 | 13.8 |  | 13.8 | 62.1
| C90586 | SINAPI | VIBRADOR DE IMERSÃO, DIÂMETRO DE PONTEIRA 45MM, MOTOR ELÉTRICO TRIFÁSI CO POTÊNCIA DE 2 CV - CHP DIURNO. AF_06/2015 | CHP | 0,3 | 1.32 |  | 1.32 | 0.4
4.4. | C5970 | SINAPI | FORMA TABUA PARA CONCRETO EM FUNDACAO, C/ REAPROVEITAMENTO 2X. | M2 | 1.166,8 | 44.39 | 28,24 | 56.92 | 66414.25 |  | 51794.25 | 66414.25
| 4491 | SINAPI | PECA DE MADEIRA NATIVA / REGIONAL 7,5 X 7,5CM (3X3) NAO APARELHADA (P/FORMA) | M | 0,57 | 4.32 |  | 4.32 | 2.46
| 4509 | SINAPI | PECA DE MADEIRA 3A QUALIDADE 2,5 X 10CM NAO APARELHADA | M | 0,27 | 2.22 |  | 2.22 | 0.6
| 5061 | SINAPI | PREGO DE ACO POLIDO COM CABECA 18 X 27 (2 1/2 X 10) | KG | 0,15 | 8.04 |  | 8.04 | 1.21
| 6189 | SINAPI | TABUA MADEIRA 2A QUALIDADE 2,5 X 30,0CM (1 X 12") NAO APARELHADA | M | 1,585 | 5.91 |  | 5.91 | 9.37
| I88239 | SINAPI | AJUDANTE DE CARPINTEIRO COM ENCARGOS COMPLEMENTARES | H | 1,0 | 13.84 |  | 13.84 | 13.84
| I88262 | SINAPI | CARPINTEIRO DE FORMAS COM ENCARGOS COMPLEMENTARES | H | 1,0 | 16.91 |  | 16.91 | 16.91
4.5. | C92776 | SINAPI | ARMAÇÃO DE PILAR OU VIGA DE UMA ESTRUTURA CONVENCIONAL DE CONCRETO ARM ADO EM UMA EDIFICAÇÃO TÉRREA OU SOBRADO UTILIZANDO AÇO CA-50 DE 6,3 MM - MONTAGEM. AF_12/2015 | KG | 1.281,8 | 11.54 | 28,24 | 14.79 | 18957.82 |  | 14791.97 | 18957.82
| 337 | SINAPI | ARAME RECOZIDO 18 BWG, 1,25 MM (0,01 KG/M) | KG | 0,025 | 8.43 |  | 8.43 | 0.21
| 39017 | SINAPI | ESPACADOR / DISTANCIADOR CIRCULAR COM ENTRADA LATERAL, EM PLASTICO, PARA VERGALHAO *4,2 A 12,5* MM, COBRIMENTO 20 MM | UN | 0,97 | 0.13 |  | 0.13 | 0.13
| I88238 | SINAPI | AJUDANTE DE ARMADOR COM ENCARGOS COMPLEMENTARES | H | 0,028 | 13.82 |  | 13.82 | 0.39
| I88245 | SINAPI | ARMADOR COM ENCARGOS COMPLEMENTARES | H | 0,1713 | 16.91 |  | 16.91 | 2.9
| C92792 | SINAPI | CORTE E DOBRA DE AÇO CA-50, DIÂMETRO DE 6,3 MM, UTILIZADO EM ESTRUTURA S DIVERSAS, EXCETO LAJES. AF_12/2015 | KG | 1,0 | 7.91 |  | 7.91 | 7.91
4.6. | C92778 | SINAPI | ARMAÇÃO DE PILAR OU VIGA DE UMA ESTRUTURA CONVENCIONAL DE CONCRETO ARM ADO EM UMA EDIFICAÇÃO TÉRREA OU SOBRADO UTILIZANDO AÇO CA-50 DE 10,0 M M - MONTAGEM. AF_12/2015 | KG | 3.117,05 | 8.88 | 28,24 | 11.38 | 35472.02 |  | 27679.4 | 35472.02
| 337 | SINAPI | ARAME RECOZIDO 18 BWG, 1,25 MM (0,01 KG/M) | KG | 0,025 | 8.43 |  | 8.43 | 0.21
| 39017 | SINAPI | ESPACADOR / DISTANCIADOR CIRCULAR COM ENTRADA LATERAL, EM PLASTICO, PARA VERGALHAO *4,2 A 12,5* MM, COBRIMENTO 20 MM | UN | 0,543 | 0.13 |  | 0.13 | 0.07
| I88238 | SINAPI | AJUDANTE DE ARMADOR COM ENCARGOS COMPLEMENTARES | H | 0,0156 | 13.82 |  | 13.82 | 0.22
| I88245 | SINAPI | ARMADOR COM ENCARGOS COMPLEMENTARES | H | 0,0956 | 16.91 |  | 16.91 | 1.62
| C92794 | SINAPI | CORTE E DOBRA DE AÇO CA-50, DIÂMETRO DE 10,0 MM, UTILIZADO EM ESTRUTUR AS DIVERSAS, EXCETO LAJES. AF_12/2015 | KG | 1,0 | 6.76 |  | 6.76 | 6.76
4.7. | C92779 | SINAPI | ARMAÇÃO DE PILAR OU VIGA DE UMA ESTRUTURA CONVENCIONAL DE CONCRETO ARM ADO EM UMA EDIFICAÇÃO TÉRREA OU SOBRADO UTILIZANDO AÇO CA-50 DE 12,5 M M - MONTAGEM. AF_12/2015 | KG | 3.424,4 | 7.37 | 28,24 | 9.45 | 32360.58 |  | 25237.82 | 32360.58
| 337 | SINAPI | ARAME RECOZIDO 18 BWG, 1,25 MM (0,01 KG/M) | KG | 0,025 | 8.43 |  | 8.43 | 0.21
| 39017 | SINAPI | ESPACADOR / DISTANCIADOR CIRCULAR COM ENTRADA LATERAL, EM PLASTICO, PARA VERGALHAO *4,2 A 12,5* MM, COBRIMENTO 20 MM | UN | 0,367 | 0.13 |  | 0.13 | 0.05
| I88238 | SINAPI | AJUDANTE DE ARMADOR COM ENCARGOS COMPLEMENTARES | H | 0,0114 | 13.82 |  | 13.82 | 0.16
| I88245 | SINAPI | ARMADOR COM ENCARGOS COMPLEMENTARES | H | 0,0698 | 16.91 |  | 16.91 | 1.18
| C92795 | SINAPI | CORTE E DOBRA DE AÇO CA-50, DIÂMETRO DE 12,5 MM, UTILIZADO EM ESTRUTUR AS DIVERSAS, EXCETO LAJES. AF_12/2015 | KG | 1,0 | 5.77 |  | 5.77 | 5.77
4.8. | C92780 | SINAPI | ARMAÇÃO DE PILAR OU VIGA DE UMA ESTRUTURA CONVENCIONAL DE CONCRETO ARM ADO EM UMA EDIFICAÇÃO TÉRREA OU SOBRADO UTILIZANDO AÇO CA-50 DE 16,0 M M - MONTAGEM. AF_12/2015 | KG | 140,4 | 5.86 | 28,24 | 7.51 | 1054.4 |  | 822.74 | 1054.4
| 337 | SINAPI | ARAME RECOZIDO 18 BWG, 1,25 MM (0,01 KG/M) | KG | 0,025 | 8.43 |  | 8.43 | 0.21
| 39017 | SINAPI | ESPACADOR / DISTANCIADOR CIRCULAR COM ENTRADA LATERAL, EM PLASTICO, PARA VERGALHAO *4,2 A 12,5* MM, COBRIMENTO 20 MM | UN | 0,212 | 0.13 |  | 0.13 | 0.03
| I88238 | SINAPI | AJUDANTE DE ARMADOR COM ENCARGOS COMPLEMENTARES | H | 0,0077 | 13.82 |  | 13.82 | 0.11
| I88245 | SINAPI | ARMADOR COM ENCARGOS COMPLEMENTARES | H | 0,0473 | 16.91 |  | 16.91 | 0.8
| C92796 | SINAPI | CORTE E DOBRA DE AÇO CA-50, DIÂMETRO DE 16,0 MM, UTILIZADO EM ESTRUTUR AS DIVERSAS, EXCETO LAJES. AF_12/2015 | KG | 1,0 | 4.71 |  | 4.71 | 4.71
5. |  |  | SUPERESTRUTURA |  | 1,0 | 821579.23 |  | 1053444.03 | 1053444.03 | 1053444.03
5.1. | C94971 | SINAPI | CONCRETO FCK = 25MPA, TRAÇO 1:2,3:2,7 (CIMENTO/ AREIA MÉDIA/ BRITA 1) - PREPARO MECÂNICO COM BETONEIRA 600 L. AF_07/2016 | M3 | 363,4 | 294.97 | 28,24 | 378.26 | 137459.68 |  | 107192.09 | 137459.68
| 370 | SINAPI | AREIA MEDIA - POSTO JAZIDA/FORNECEDOR (RETIRADO NA JAZIDA, SEM TRANSPORTE) | M3 | 0,755 | 60 |  | 60 | 45.3
| 1379 | SINAPI | CIMENTO PORTLAND COMPOSTO CP II-32 | KG | 364,94 | 0.47 |  | 0.47 | 171.52
| 4721 | SINAPI | PEDRA BRITADA N. 1 (9,5 a 19 MM) POSTO PEDREIRA/FORNECEDOR, SEM FRETE | M3 | 0,597 | 48.28 |  | 48.28 | 28.82
| I88316 | SINAPI | SERVENTE COM ENCARGOS COMPLEMENTARES | H | 1,98 | 13.8 |  | 13.8 | 27.32
| I88377 | SINAPI | OPERADOR DE BETONEIRA ESTACIONÁRIA/MISTURADOR COM ENCARGOS COMPLEMENTA RES | H | 1,25 | 15.26 |  | 15.26 | 19.08
| C89225 | SINAPI | BETONEIRA CAPACIDADE NOMINAL DE 600 L, CAPACIDADE DE MISTURA 360 L, MO TOR ELÉTRICO TRIFÁSICO POTÊNCIA DE 4 CV, SEM CARREGADOR - CHP DIURNO. AF_11/2014 | CHP | 0,64 | 3.51 |  | 3.51 | 2.25
| C89226 | SINAPI | BETONEIRA CAPACIDADE NOMINAL DE 600 L, CAPACIDADE DE MISTURA 360 L, MO TOR ELÉTRICO TRIFÁSICO POTÊNCIA DE 4 CV, SEM CARREGADOR - CHI DIURNO. AF_11/2014 | CHI | 0,61 | 1.12 |  | 1.12 | 0.68
5.2. | C92874 | SINAPI | LANÇAMENTO COM USO DE BOMBA, ADENSAMENTO E ACABAMENTO DE CONCRETO EM E STRUTURAS. AF_12/2015 | M3 | 363,4 | 23.33 | 28,24 | 29.91 | 10869.29 |  | 8478.12 | 10869.29
| I88262 | SINAPI | CARPINTEIRO DE FORMAS COM ENCARGOS COMPLEMENTARES | H | 0,199 | 16.91 |  | 16.91 | 3.37
| I88309 | SINAPI | PEDREIRO COM ENCARGOS COMPLEMENTARES | H | 0,199 | 17 |  | 17 | 3.38
| I88316 | SINAPI | SERVENTE COM ENCARGOS COMPLEMENTARES | H | 1,192 | 13.8 |  | 13.8 | 16.45
| C90586 | SINAPI | VIBRADOR DE IMERSÃO, DIÂMETRO DE PONTEIRA 45MM, MOTOR ELÉTRICO TRIFÁSI CO POTÊNCIA DE 2 CV - CHP DIURNO. AF_06/2015 | CHP | 0,068 | 1.32 |  | 1.32 | 0.09
| C90587 | SINAPI | VIBRADOR DE IMERSÃO, DIÂMETRO DE PONTEIRA 45MM, MOTOR ELÉTRICO TRIFÁSI CO POTÊNCIA DE 2 CV - CHI DIURNO. AF_06/2015 | CHI | 0,131 | 0.34 |  | 0.34 | 0.04
5.3. | C92775 | SINAPI | ARMAÇÃO DE PILAR OU VIGA DE UMA ESTRUTURA CONVENCIONAL DE CONCRETO ARM ADO EM UMA EDIFICAÇÃO TÉRREA OU SOBRADO UTILIZANDO AÇO CA-60 DE 5,0 MM - MONTAGEM. AF_12/2015 | KG | 2.410,8 | 12.72 | 28,24 | 16.31 | 39320.14 |  | 30665.37 | 39320.14
| 337 | SINAPI | ARAME RECOZIDO 18 BWG, 1,25 MM (0,01 KG/M) | KG | 0,025 | 8.43 |  | 8.43 | 0.21
| 39017 | SINAPI | ESPACADOR / DISTANCIADOR CIRCULAR COM ENTRADA LATERAL, EM PLASTICO, PARA VERGALHAO *4,2 A 12,5* MM, COBRIMENTO 20 MM | UN | 1,19 | 0.13 |  | 0.13 | 0.15
| I88238 | SINAPI | AJUDANTE DE ARMADOR COM ENCARGOS COMPLEMENTARES | H | 0,0367 | 13.82 |  | 13.82 | 0.51
| I88245 | SINAPI | ARMADOR COM ENCARGOS COMPLEMENTARES | H | 0,2245 | 16.91 |  | 16.91 | 3.8
| C92791 | SINAPI | CORTE E DOBRA DE AÇO CA-60, DIÂMETRO DE 5,0 MM, UTILIZADO EM ESTRUTURA S DIVERSAS, EXCETO LAJES. AF_12/2015 | KG | 1,0 | 8.05 |  | 8.05 | 8.05
5.4. | C92776 | SINAPI | ARMAÇÃO DE PILAR OU VIGA DE UMA ESTRUTURA CONVENCIONAL DE CONCRETO ARM ADO EM UMA EDIFICAÇÃO TÉRREA OU SOBRADO UTILIZANDO AÇO CA-50 DE 6,3 MM - MONTAGEM. AF_12/2015 | KG | 2.791,4 | 11.54 | 28,24 | 14.79 | 41284.8 |  | 32212.75 | 41284.8
| 337 | SINAPI | ARAME RECOZIDO 18 BWG, 1,25 MM (0,01 KG/M) | KG | 0,025 | 8.43 |  | 8.43 | 0.21
| 39017 | SINAPI | ESPACADOR / DISTANCIADOR CIRCULAR COM ENTRADA LATERAL, EM PLASTICO, PARA VERGALHAO *4,2 A 12,5* MM, COBRIMENTO 20 MM | UN | 0,97 | 0.13 |  | 0.13 | 0.13
| I88238 | SINAPI | AJUDANTE DE ARMADOR COM ENCARGOS COMPLEMENTARES | H | 0,028 | 13.82 |  | 13.82 | 0.39
| I88245 | SINAPI | ARMADOR COM ENCARGOS COMPLEMENTARES | H | 0,1713 | 16.91 |  | 16.91 | 2.9
| C92792 | SINAPI | CORTE E DOBRA DE AÇO CA-50, DIÂMETRO DE 6,3 MM, UTILIZADO EM ESTRUTURA S DIVERSAS, EXCETO LAJES. AF_12/2015 | KG | 1,0 | 7.91 |  | 7.91 | 7.91
5.5. | C92777 | SINAPI | ARMAÇÃO DE PILAR OU VIGA DE UMA ESTRUTURA CONVENCIONAL DE CONCRETO ARM ADO EM UMA EDIFICAÇÃO TÉRREA OU SOBRADO UTILIZANDO AÇO CA-50 DE 8,0 MM - MONTAGEM. AF_12/2015 | KG | 1.982,3 | 10.94 | 28,24 | 14.02 | 27791.84 |  | 21686.36 | 27791.84
| 337 | SINAPI | ARAME RECOZIDO 18 BWG, 1,25 MM (0,01 KG/M) | KG | 0,025 | 8.43 |  | 8.43 | 0.21
| 39017 | SINAPI | ESPACADOR / DISTANCIADOR CIRCULAR COM ENTRADA LATERAL, EM PLASTICO, PARA VERGALHAO *4,2 A 12,5* MM, COBRIMENTO 20 MM | UN | 0,743 | 0.13 |  | 0.13 | 0.1
| I88238 | SINAPI | AJUDANTE DE ARMADOR COM ENCARGOS COMPLEMENTARES | H | 0,0209 | 13.82 |  | 13.82 | 0.29
| I88245 | SINAPI | ARMADOR COM ENCARGOS COMPLEMENTARES | H | 0,1278 | 16.91 |  | 16.91 | 2.16
| C92793 | SINAPI | CORTE E DOBRA DE AÇO CA-50, DIÂMETRO DE 8,0 MM, UTILIZADO EM ESTRUTURA S DIVERSAS, EXCETO LAJES. AF_12/2015 | KG | 1,0 | 8.18 |  | 8.18 | 8.18
5.6. | C92778 | SINAPI | ARMAÇÃO DE PILAR OU VIGA DE UMA ESTRUTURA CONVENCIONAL DE CONCRETO ARM ADO EM UMA EDIFICAÇÃO TÉRREA OU SOBRADO UTILIZANDO AÇO CA-50 DE 10,0 M M - MONTAGEM. AF_12/2015 | KG | 7.399,4 | 8.88 | 28,24 | 11.38 | 84205.17 |  | 65706.67 | 84205.17
| 337 | SINAPI | ARAME RECOZIDO 18 BWG, 1,25 MM (0,01 KG/M) | KG | 0,025 | 8.43 |  | 8.43 | 0.21
| 39017 | SINAPI | ESPACADOR / DISTANCIADOR CIRCULAR COM ENTRADA LATERAL, EM PLASTICO, PARA VERGALHAO *4,2 A 12,5* MM, COBRIMENTO 20 MM | UN | 0,543 | 0.13 |  | 0.13 | 0.07
| I88238 | SINAPI | AJUDANTE DE ARMADOR COM ENCARGOS COMPLEMENTARES | H | 0,0156 | 13.82 |  | 13.82 | 0.22
| I88245 | SINAPI | ARMADOR COM ENCARGOS COMPLEMENTARES | H | 0,0956 | 16.91 |  | 16.91 | 1.62
| C92794 | SINAPI | CORTE E DOBRA DE AÇO CA-50, DIÂMETRO DE 10,0 MM, UTILIZADO EM ESTRUTUR AS DIVERSAS, EXCETO LAJES. AF_12/2015 | KG | 1,0 | 6.76 |  | 6.76 | 6.76
5.7. | C92779 | SINAPI | ARMAÇÃO DE PILAR OU VIGA DE UMA ESTRUTURA CONVENCIONAL DE CONCRETO ARM ADO EM UMA EDIFICAÇÃO TÉRREA OU SOBRADO UTILIZANDO AÇO CA-50 DE 12,5 M M - MONTAGEM. AF_12/2015 | KG | 1.232,8 | 7.37 | 28,24 | 9.45 | 11649.96 |  | 9085.73 | 11649.96
| 337 | SINAPI | ARAME RECOZIDO 18 BWG, 1,25 MM (0,01 KG/M) | KG | 0,025 | 8.43 |  | 8.43 | 0.21
| 39017 | SINAPI | ESPACADOR / DISTANCIADOR CIRCULAR COM ENTRADA LATERAL, EM PLASTICO, PARA VERGALHAO *4,2 A 12,5* MM, COBRIMENTO 20 MM | UN | 0,367 | 0.13 |  | 0.13 | 0.05
| I88238 | SINAPI | AJUDANTE DE ARMADOR COM ENCARGOS COMPLEMENTARES | H | 0,0114 | 13.82 |  | 13.82 | 0.16
| I88245 | SINAPI | ARMADOR COM ENCARGOS COMPLEMENTARES | H | 0,0698 | 16.91 |  | 16.91 | 1.18
| C92795 | SINAPI | CORTE E DOBRA DE AÇO CA-50, DIÂMETRO DE 12,5 MM, UTILIZADO EM ESTRUTUR AS DIVERSAS, EXCETO LAJES. AF_12/2015 | KG | 1,0 | 5.77 |  | 5.77 | 5.77
5.8. | C92780 | SINAPI | ARMAÇÃO DE PILAR OU VIGA DE UMA ESTRUTURA CONVENCIONAL DE CONCRETO ARM ADO EM UMA EDIFICAÇÃO TÉRREA OU SOBRADO UTILIZANDO AÇO CA-50 DE 16,0 M M - MONTAGEM. AF_12/2015 | KG | 2.503,4 | 5.86 | 28,24 | 7.51 | 18800.53 |  | 14669.92 | 18800.53
| 337 | SINAPI | ARAME RECOZIDO 18 BWG, 1,25 MM (0,01 KG/M) | KG | 0,025 | 8.43 |  | 8.43 | 0.21
| 39017 | SINAPI | ESPACADOR / DISTANCIADOR CIRCULAR COM ENTRADA LATERAL, EM PLASTICO, PARA VERGALHAO *4,2 A 12,5* MM, COBRIMENTO 20 MM | UN | 0,212 | 0.13 |  | 0.13 | 0.03
| I88238 | SINAPI | AJUDANTE DE ARMADOR COM ENCARGOS COMPLEMENTARES | H | 0,0077 | 13.82 |  | 13.82 | 0.11
| I88245 | SINAPI | ARMADOR COM ENCARGOS COMPLEMENTARES | H | 0,0473 | 16.91 |  | 16.91 | 0.8
| C92796 | SINAPI | CORTE E DOBRA DE AÇO CA-50, DIÂMETRO DE 16,0 MM, UTILIZADO EM ESTRUTUR AS DIVERSAS, EXCETO LAJES. AF_12/2015 | KG | 1,0 | 4.71 |  | 4.71 | 4.71
5.9. | C92263 | SINAPI | FABRICAÇÃO DE FÔRMA PARA PILARES E ESTRUTURAS SIMILARES, EM CHAPA DE M ADEIRA COMPENSADA RESINADA, E = 17 MM. AF_12/2015 | M2 | 1.168,7 | 85.1 | 28,24 | 109.13 | 127540.23 |  | 99456.37 | 127540.23
| 1358 | SINAPI | CHAPA DE MADEIRA COMPENSADA RESINADA PARA FORMA DE CONCRETO, DE *2,2 X 1,1* M, E = 17 MM | M2 | 1,335 | 24.37 |  | 24.37 | 32.53
| 4491 | SINAPI | PECA DE MADEIRA NATIVA / REGIONAL 7,5 X 7,5CM (3X3) NAO APARELHADA (P/FORMA) | M | 2,307 | 4.32 |  | 4.32 | 9.97
| 4517 | SINAPI | PECA DE MADEIRA NATIVA/REGIONAL 2,5 X 7,0 CM (SARRAFO-P/FORMA) | M | 8,291 | 1.15 |  | 1.15 | 9.53
| 5068 | SINAPI | PREGO DE ACO POLIDO COM CABECA 17 X 21 (2 X 11) | KG | 0,215 | 8.18 |  | 8.18 | 1.76
| I88239 | SINAPI | AJUDANTE DE CARPINTEIRO COM ENCARGOS COMPLEMENTARES | H | 0,276 | 13.84 |  | 13.84 | 3.82
| I88262 | SINAPI | CARPINTEIRO DE FORMAS COM ENCARGOS COMPLEMENTARES | H | 1,38 | 16.91 |  | 16.91 | 23.34
| C91692 | SINAPI | SERRA CIRCULAR DE BANCADA COM MOTOR ELÉTRICO POTÊNCIA DE 5HP, COM COIF A PARA DISCO 10" - CHP DIURNO. AF_08/2015 | CHP | 0,062 | 16.56 |  | 16.56 | 1.03
| C91693 | SINAPI | SERRA CIRCULAR DE BANCADA COM MOTOR ELÉTRICO POTÊNCIA DE 5HP, COM COIF A PARA DISCO 10" - CHI DIURNO. AF_08/2015 | CHI | 0,214 | 14.57 |  | 14.57 | 3.12
5.10. | C92265 | SINAPI | FABRICAÇÃO DE FÔRMA PARA VIGAS, EM CHAPA DE MADEIRA COMPENSADA RESINAD A, E = 17 MM. AF_12/2015 | M2 | 1.956,1 | 65.07 | 28,24 | 83.44 | 163216.98 |  | 127283.42 | 163216.98
| 1358 | SINAPI | CHAPA DE MADEIRA COMPENSADA RESINADA PARA FORMA DE CONCRETO, DE *2,2 X 1,1* M, E = 17 MM | M2 | 1,19 | 24.37 |  | 24.37 | 29
| 4491 | SINAPI | PECA DE MADEIRA NATIVA / REGIONAL 7,5 X 7,5CM (3X3) NAO APARELHADA (P/FORMA) | M | 0,162 | 4.32 |  | 4.32 | 0.7
| 4517 | SINAPI | PECA DE MADEIRA NATIVA/REGIONAL 2,5 X 7,0 CM (SARRAFO-P/FORMA) | M | 7,734 | 1.15 |  | 1.15 | 8.89
| 5068 | SINAPI | PREGO DE ACO POLIDO COM CABECA 17 X 21 (2 X 11) | KG | 0,155 | 8.18 |  | 8.18 | 1.27
| I88239 | SINAPI | AJUDANTE DE CARPINTEIRO COM ENCARGOS COMPLEMENTARES | H | 0,222 | 13.84 |  | 13.84 | 3.07
| I88262 | SINAPI | CARPINTEIRO DE FORMAS COM ENCARGOS COMPLEMENTARES | H | 1,111 | 16.91 |  | 16.91 | 18.79
| C91692 | SINAPI | SERRA CIRCULAR DE BANCADA COM MOTOR ELÉTRICO POTÊNCIA DE 5HP, COM COIF A PARA DISCO 10" - CHP DIURNO. AF_08/2015 | CHP | 0,054 | 16.56 |  | 16.56 | 0.89
| C91693 | SINAPI | SERRA CIRCULAR DE BANCADA COM MOTOR ELÉTRICO POTÊNCIA DE 5HP, COM COIF A PARA DISCO 10" - CHI DIURNO. AF_08/2015 | CHI | 0,169 | 14.57 |  | 14.57 | 2.46
5.11. | C95935 | SINAPI | FABRICAÇÃO DE FÔRMA PARA ESCADAS, COM 2 LANCES, EM CHAPA DE MADEIRA CO MPENSADA RESINADA, E= 17 MM. AF_01/2017 | M2 | 23,8 | 85.75 | 28,24 | 109.96 | 2617.04 |  | 2040.85 | 2617.04
| 1358 | SINAPI | CHAPA DE MADEIRA COMPENSADA RESINADA PARA FORMA DE CONCRETO, DE *2,2 X 1,1* M, E = 17 MM | M2 | 1,345 | 24.37 |  | 24.37 | 32.78
| 4491 | SINAPI | PECA DE MADEIRA NATIVA / REGIONAL 7,5 X 7,5CM (3X3) NAO APARELHADA (P/FORMA) | M | 6,482 | 4.32 |  | 4.32 | 28
| 4517 | SINAPI | PECA DE MADEIRA NATIVA/REGIONAL 2,5 X 7,0 CM (SARRAFO-P/FORMA) | M | 0,775 | 1.15 |  | 1.15 | 0.89
| 5073 | SINAPI | PREGO DE ACO POLIDO COM CABECA 17 X 24 (2 1/4 X 11) | KG | 0,04 | 8.33 |  | 8.33 | 0.33
| 20247 | SINAPI | PREGO DE ACO POLIDO COM CABECA 15 X 15 (1 1/4 X 13) | KG | 0,051 | 9.05 |  | 9.05 | 0.46
| I88239 | SINAPI | AJUDANTE DE CARPINTEIRO COM ENCARGOS COMPLEMENTARES | H | 0,205 | 13.84 |  | 13.84 | 2.84
| I88262 | SINAPI | CARPINTEIRO DE FORMAS COM ENCARGOS COMPLEMENTARES | H | 1,026 | 16.91 |  | 16.91 | 17.35
| C91692 | SINAPI | SERRA CIRCULAR DE BANCADA COM MOTOR ELÉTRICO POTÊNCIA DE 5HP, COM COIF A PARA DISCO 10" - CHP DIURNO. AF_08/2015 | CHP | 0,055 | 16.56 |  | 16.56 | 0.91
| C91693 | SINAPI | SERRA CIRCULAR DE BANCADA COM MOTOR ELÉTRICO POTÊNCIA DE 5HP, COM COIF A PARA DISCO 10" - CHI DIURNO. AF_08/2015 | CHI | 0,15 | 14.57 |  | 14.57 | 2.19
5.12. | C92267 | SINAPI | FABRICAÇÃO DE FÔRMA PARA LAJES, EM CHAPA DE MADEIRA COMPENSADA RESINAD A, E = 17 MM. AF_12/2015 | M2 | 132,4 | 26.23 | 28,24 | 33.63 | 4452.61 |  | 3472.85 | 4452.61
| 1358 | SINAPI | CHAPA DE MADEIRA COMPENSADA RESINADA PARA FORMA DE CONCRETO, DE *2,2 X 1,1* M, E = 17 MM | M2 | 1,05 | 24.37 |  | 24.37 | 25.59
| I88239 | SINAPI | AJUDANTE DE CARPINTEIRO COM ENCARGOS COMPLEMENTARES | H | 0,006 | 13.84 |  | 13.84 | 0.08
| I88262 | SINAPI | CARPINTEIRO DE FORMAS COM ENCARGOS COMPLEMENTARES | H | 0,028 | 16.91 |  | 16.91 | 0.47
| C91692 | SINAPI | SERRA CIRCULAR DE BANCADA COM MOTOR ELÉTRICO POTÊNCIA DE 5HP, COM COIF A PARA DISCO 10" - CHP DIURNO. AF_08/2015 | CHP | 0,005 | 16.56 |  | 16.56 | 0.08
| C91693 | SINAPI | SERRA CIRCULAR DE BANCADA COM MOTOR ELÉTRICO POTÊNCIA DE 5HP, COM COIF A PARA DISCO 10" - CHI DIURNO. AF_08/2015 | CHI | 0,001 | 14.57 |  | 14.57 | 0.01
5.13. | C73301 | SINAPI | ESCORAMENTO FORMAS ATE H = 3,30M, COM MADEIRA DE 3A QUALIDADE, NAO APA RELHADA, APROVEITAMENTO TABUAS 3X E PRUMOS 4X. | M3 | 96,35 | 8.2 | 28,24 | 10.51 | 1012.63 |  | 790.07 | 1012.63
| 4491 | SINAPI | PECA DE MADEIRA NATIVA / REGIONAL 7,5 X 7,5CM (3X3) NAO APARELHADA (P/FORMA) | M | 0,4 | 4.32 |  | 4.32 | 1.73
| 5075 | SINAPI | PREGO DE ACO POLIDO COM CABECA 18 X 30 (2 3/4 X 10) | KG | 0,033 | 8.18 |  | 8.18 | 0.27
| 10567 | SINAPI | TABUA MADEIRA 3A QUALIDADE 2,5 X 23,0CM (1 X 9") NAO APARELHADA | M | 0,244 | 4.01 |  | 4.01 | 0.98
| I88262 | SINAPI | CARPINTEIRO DE FORMAS COM ENCARGOS COMPLEMENTARES | H | 0,17 | 16.91 |  | 16.91 | 2.87
| I88316 | SINAPI | SERVENTE COM ENCARGOS COMPLEMENTARES | H | 0,17 | 13.8 |  | 13.8 | 2.35
5.14. | C74141/003 | SINAPI | LAJE PRE-MOLD BETA 16 P/3,5KN/M2 VAO 5,2M INCL VIGOTAS TIJOLOS ARMADU- RA NEGATIVA CAPEAMENTO 3CM CONCRETO 15MPA ESCORAMENTO MATERIAL E MAO DE OBRA. | M2 | 140,0 | 95.51 | 28,24 | 122.48 | 17147.2 |  | 13371.4 | 17147.2
| 3738 | SINAPI | LAJE PRE-MOLDADA CONVENCIONAL (LAJOTAS + VIGOTAS) PARA PISO, UNIDIRECIONAL, SOBRECARGA DE 350 KG/M2, VAO ATE 5,00 M (SEM COLOCACAO) | M2 | 1,0 | 49.92 |  | 49.92 | 49.92
| 4491 | SINAPI | PECA DE MADEIRA NATIVA / REGIONAL 7,5 X 7,5CM (3X3) NAO APARELHADA (P/FORMA) | M | 1,1 | 4.32 |  | 4.32 | 4.75
| 5075 | SINAPI | PREGO DE ACO POLIDO COM CABECA 18 X 30 (2 3/4 X 10) | KG | 0,02 | 8.18 |  | 8.18 | 0.16
| 6189 | SINAPI | TABUA MADEIRA 2A QUALIDADE 2,5 X 30,0CM (1 X 12") NAO APARELHADA | M | 0,3 | 5.91 |  | 5.91 | 1.77
| I88262 | SINAPI | CARPINTEIRO DE FORMAS COM ENCARGOS COMPLEMENTARES | H | 0,25 | 16.91 |  | 16.91 | 4.23
| I88309 | SINAPI | PEDREIRO COM ENCARGOS COMPLEMENTARES | H | 0,4 | 17 |  | 17 | 6.8
| I88316 | SINAPI | SERVENTE COM ENCARGOS COMPLEMENTARES | H | 0,9 | 13.8 |  | 13.8 | 12.42
| C92874 | SINAPI | LANÇAMENTO COM USO DE BOMBA, ADENSAMENTO E ACABAMENTO DE CONCRETO EM E STRUTURAS. AF_12/2015 | M3 | 0,055 | 23.33 |  | 23.33 | 1.28
| C94969 | SINAPI | CONCRETO FCK = 15MPA, TRAÇO 1:3,4:3,5 (CIMENTO/ AREIA MÉDIA/ BRITA 1) - PREPARO MECÂNICO COM BETONEIRA 600 L. AF_07/2016 | M3 | 0,055 | 257.75 |  | 257.75 | 14.18
5.15. | C74141/004 | SINAPI | LAJE PRE-MOLD BETA 20 P/3,5KN/M2 VAO 6,2M INCL VIGOTAS TIJOLOS ARMADU- RA NEGATIVA CAPEAMENTO 3CM CONCRETO 15MPA ESCORAMENTO MATERIAL E MAO DE OBRA. | M2 | 1.880,13 | 110.28 | 28,24 | 141.42 | 265887.98 |  | 207340.73 | 265887.98
| 3746 | SINAPI | LAJE PRE-MOLDADA TRELICADA (LAJOTAS + VIGOTAS) PARA PISO, UNIDIRECIONAL, SOBRECARGA DE 200 KG/M2, VAO ATE 6,00 M (SEM COLOCACAO) | M2 | 1,0 | 60.47 |  | 60.47 | 60.47
| 4491 | SINAPI | PECA DE MADEIRA NATIVA / REGIONAL 7,5 X 7,5CM (3X3) NAO APARELHADA (P/FORMA) | M | 1,1 | 4.32 |  | 4.32 | 4.75
| 5075 | SINAPI | PREGO DE ACO POLIDO COM CABECA 18 X 30 (2 3/4 X 10) | KG | 0,02 | 8.18 |  | 8.18 | 0.16
| 6189 | SINAPI | TABUA MADEIRA 2A QUALIDADE 2,5 X 30,0CM (1 X 12") NAO APARELHADA | M | 0,3 | 5.91 |  | 5.91 | 1.77
| I88262 | SINAPI | CARPINTEIRO DE FORMAS COM ENCARGOS COMPLEMENTARES | H | 0,25 | 16.91 |  | 16.91 | 4.23
| I88309 | SINAPI | PEDREIRO COM ENCARGOS COMPLEMENTARES | H | 0,45 | 17 |  | 17 | 7.65
| I88316 | SINAPI | SERVENTE COM ENCARGOS COMPLEMENTARES | H | 0,9 | 13.8 |  | 13.8 | 12.42
| C92874 | SINAPI | LANÇAMENTO COM USO DE BOMBA, ADENSAMENTO E ACABAMENTO DE CONCRETO EM E STRUTURAS. AF_12/2015 | M3 | 0,067 | 23.33 |  | 23.33 | 1.56
| C94969 | SINAPI | CONCRETO FCK = 15MPA, TRAÇO 1:3,4:3,5 (CIMENTO/ AREIA MÉDIA/ BRITA 1) - PREPARO MECÂNICO COM BETONEIRA 600 L. AF_07/2016 | M3 | 0,067 | 257.75 |  | 257.75 | 17.27
5.16. | C92720 | SINAPI | CONCRETAGEM DE PILARES, FCK = 25 MPA, COM USO DE BOMBA EM EDIFICAÇÃO C OM SEÇÃO MÉDIA DE PILARES MENOR OU IGUAL A 0,25 M² - LANÇAMENTO, ADENS AMENTO E ACABAMENTO. AF_12/2015 | M3 | 74,6 | 425.63 | 28,24 | 545.82 | 40718.17 |  | 31751.99 | 40718.17
| 1527 | SINAPI | CONCRETO USINADO BOMBEAVEL, CLASSE DE RESISTENCIA C25, COM BRITA 0 E 1, SLUMP = 100 +/- 20 MM, INCLUI SERVICO DE BOMBEAMENTO (NBR 8953) | M3 | 1,103 | 364.73 |  | 364.73 | 402.3
| I88262 | SINAPI | CARPINTEIRO DE FORMAS COM ENCARGOS COMPLEMENTARES | H | 0,199 | 16.91 |  | 16.91 | 3.37
| I88309 | SINAPI | PEDREIRO COM ENCARGOS COMPLEMENTARES | H | 0,199 | 17 |  | 17 | 3.38
| I88316 | SINAPI | SERVENTE COM ENCARGOS COMPLEMENTARES | H | 1,192 | 13.8 |  | 13.8 | 16.45
| C90586 | SINAPI | VIBRADOR DE IMERSÃO, DIÂMETRO DE PONTEIRA 45MM, MOTOR ELÉTRICO TRIFÁSI CO POTÊNCIA DE 2 CV - CHP DIURNO. AF_06/2015 | CHP | 0,068 | 1.32 |  | 1.32 | 0.09
| C90587 | SINAPI | VIBRADOR DE IMERSÃO, DIÂMETRO DE PONTEIRA 45MM, MOTOR ELÉTRICO TRIFÁSI CO POTÊNCIA DE 2 CV - CHI DIURNO. AF_06/2015 | CHI | 0,131 | 0.34 |  | 0.34 | 0.04
5.17. | C92727 | SINAPI | CONCRETAGEM DE VIGAS E LAJES, FCK=20 MPA, PARA LAJES PREMOLDADAS COM J ERICAS EM ELEVADOR DE CABO EM EDIFICAÇÃO DE MULTIPAVIMENTOS ATÉ 16 AND ARES, COM ÁREA MÉDIA DE LAJES MENOR OU IGUAL A 20 M² - LANÇAMENTO, ADE NSAMENTO E ACABAMENTO. AF_12/2015 | M3 | 107,7 | 430.59 | 28,24 | 552.18 | 59469.78 |  | 46374.54 | 59469.78
| 34492 | SINAPI | CONCRETO USINADO BOMBEAVEL, CLASSE DE RESISTENCIA C20, COM BRITA 0 E 1, SLUMP = 100 +/- 20 MM, EXCLUI SERVICO DE BOMBEAMENTO (NBR 8953) | M3 | 1,103 | 300.87 |  | 300.87 | 331.86
| I88262 | SINAPI | CARPINTEIRO DE FORMAS COM ENCARGOS COMPLEMENTARES | H | 0,506 | 16.91 |  | 16.91 | 8.56
| I88309 | SINAPI | PEDREIRO COM ENCARGOS COMPLEMENTARES | H | 1,519 | 17 |  | 17 | 25.82
| I88316 | SINAPI | SERVENTE COM ENCARGOS COMPLEMENTARES | H | 4,629 | 13.8 |  | 13.8 | 63.88
| C90586 | SINAPI | VIBRADOR DE IMERSÃO, DIÂMETRO DE PONTEIRA 45MM, MOTOR ELÉTRICO TRIFÁSI CO POTÊNCIA DE 2 CV - CHP DIURNO. AF_06/2015 | CHP | 0,3 | 1.32 |  | 1.32 | 0.4
| C90587 | SINAPI | VIBRADOR DE IMERSÃO, DIÂMETRO DE PONTEIRA 45MM, MOTOR ELÉTRICO TRIFÁSI CO POTÊNCIA DE 2 CV - CHI DIURNO. AF_06/2015 | CHI | 0,206 | 0.34 |  | 0.34 | 0.07
6. |  |  | IMPERMEABILIZAÇÃO E TRATAMENTO |  | 1,0 | 66280.88 |  | 84989.95 | 84989.95 | 84989.95
6.1. | C83738 | SINAPI | IMPERMEABILIZACAO DE SUPERFICIE COM MANTA ASFALTICA (COM POLIMEROS TIP O APP), E=4 MM | M2 | 212,12 | 78.62 | 28,24 | 100.82 | 21385.93 |  | 16676.87 | 21385.93
| 511 | SINAPI | PRIMER PARA MANTA ASFALTICA A BASE DE ASFALTO MODIFICADO DILUIDO EM SOLVENTE, APLICACAO A FRIO | L | 0,4 | 11.63 |  | 11.63 | 4.65
| 4015 | SINAPI | MANTA ASFALTICA ELASTOMERICA EM POLIESTER 4 MM, TIPO III, CLASSE B, ACABAMENTO PP (NBR 9952) | M2 | 1,1 | 46.87 |  | 46.87 | 51.56
| 7319 | SINAPI | TINTA ASFALTICA IMPERMEABILIZANTE DISPERSA EM AGUA, PARA MATERIAIS CIMENTICIOS | L | 0,566 | 6.69 |  | 6.69 | 3.79
| I88243 | SINAPI | AJUDANTE ESPECIALIZADO COM ENCARGOS COMPLEMENTARES | H | 0,45 | 14.53 |  | 14.53 | 6.54
| I88270 | SINAPI | IMPERMEABILIZADOR COM ENCARGOS COMPLEMENTARES | H | 0,45 | 17.65 |  | 17.65 | 7.94
| I88316 | SINAPI | SERVENTE COM ENCARGOS COMPLEMENTARES | H | 0,3 | 13.8 |  | 13.8 | 4.14
6.2. | C73872/002 | SINAPI | IMPERMEABILIZACAO COM PINTURA A BASE DE RESINA EPOXI ALCATRAO, DUAS DE MAOS. | M2 | 990,1 | 50.1 | 28,24 | 64.24 | 63604.02 |  | 49604.01 | 63604.02
| 154 | SINAPI | TINTA/REVESTIMENTO A BASE DE RESINA EPOXI COM ALCATRAO, BICOMPONENTE | L | 0,5 | 41.28 |  | 41.28 | 20.64
| I88270 | SINAPI | IMPERMEABILIZADOR COM ENCARGOS COMPLEMENTARES | H | 1,2 | 17.65 |  | 17.65 | 21.18
| I88316 | SINAPI | SERVENTE COM ENCARGOS COMPLEMENTARES | H | 0,6 | 13.8 |  | 13.8 | 8.28
7. |  |  | ALVENARIA E FECHAMENTO |  | 1,0 | 137997.38 |  | 176955.11 | 176955.11 | 176955.11
7.1. | C87473 | SINAPI | ALVENARIA DE VEDAÇÃO DE BLOCOS CERÂMICOS FURADOS NA VERTICAL DE 14X19X 39CM (ESPESSURA 14CM) DE PAREDES COM ÁREA LÍQUIDA MENOR QUE 6M² SEM VÃ OS E ARGAMASSA DE ASSENTAMENTO COM PREPARO EM BETONEIRA. AF_06/2014 | M2 | 2.262,0 | 49.23 | 28,24 | 63.13 | 142800.06 |  | 111358.26 | 142800.06
| 34547 | SINAPI | TELA DE ACO SOLDADA GALVANIZADA/ZINCADA PARA ALVENARIA, FIO D = *1,20 A 1,70* MM, MALHA 15 X 15 MM, (C X L) *50 X 12* CM | M | 0,785 | 2.59 |  | 2.59 | 2.03
| 37395 | SINAPI | PINO DE ACO COM FURO, HASTE = 27 MM (ACAO DIRETA) AS Obs: dimensões entre asteríscos (*) indicam a aceitação de medidas aproximadas. | CENTO | 0,0189 | 47.84 |  | 47.84 | 0.9
| 37593 | SINAPI | BLOCO CERAMICO DE VEDACAO COM FUROS NA VERTICAL, 14 X 19 X 39 CM - 4,5 MPA (NBR 15270) | UN | 13,35 | 1.63 |  | 1.63 | 21.76
| C87292 | SINAPI | ARGAMASSA TRAÇO 1:2:8 (CIMENTO, CAL E AREIA MÉDIA) PARA EMBOÇO/MASSA Ú NICA/ASSENTAMENTO DE ALVENARIA DE VEDAÇÃO, PREPARO MECÂNICO COM BETONE IRA 400 L. AF_06/2014 | M3 | 0,0118 | 338.34 |  | 338.34 | 3.99
| I88309 | SINAPI | PEDREIRO COM ENCARGOS COMPLEMENTARES | H | 0,86 | 17 |  | 17 | 14.62
| I88316 | SINAPI | SERVENTE COM ENCARGOS COMPLEMENTARES | H | 0,43 | 13.8 |  | 13.8 | 5.93
7.2. | C95474 | SINAPI | ALVENARIA DE EMBASAMENTO EM TIJOLOS CERAMICOS MACICOS 5X10X20CM, ASSEN TADO COM ARGAMASSA TRACO 1:2:8 (CIMENTO, CAL E AREIA) | M3 | 6,03 | 557.72 | 28,24 | 715.22 | 4312.77 |  | 3363.05 | 4312.77
| 7258 | SINAPI | TIJOLO CERAMICO MACICO *5 X 10 X 20* CM | UN | 795,0 | 0.31 |  | 0.31 | 246.45
| C87335 | SINAPI | ARGAMASSA TRAÇO 1:2:8 (CIMENTO, CAL E AREIA MÉDIA) PARA EMBOÇO/MASSA Ú NICA/ASSENTAMENTO DE ALVENARIA DE VEDAÇÃO, PREPARO MECÂNICO COM MISTUR ADOR DE EIXO HORIZONTAL DE 300 KG. AF_06/2014 | M3 | 0,285 | 335.67 |  | 335.67 | 95.67
| I88309 | SINAPI | PEDREIRO COM ENCARGOS COMPLEMENTARES | H | 7,0 | 17 |  | 17 | 119
| I88316 | SINAPI | SERVENTE COM ENCARGOS COMPLEMENTARES | H | 7,0 | 13.8 |  | 13.8 | 96.6
7.3. | C93186 | SINAPI | VERGA MOLDADA IN LOCO EM CONCRETO PARA JANELAS COM ATÉ 1,5 M DE VÃO. A F_03/2016 | M | 240,0 | 33.15 | 28,24 | 42.51 | 10202.4 |  | 7956 | 10202.4
| 2692 | SINAPI | DESMOLDANTE PROTETOR PARA FORMAS DE MADEIRA, DE BASE OLEOSA EMULSIONADA EM AGUA | L | 0,006 | 6.03 |  | 6.03 | 0.04
| 4491 | SINAPI | PECA DE MADEIRA NATIVA / REGIONAL 7,5 X 7,5CM (3X3) NAO APARELHADA (P/FORMA) | M | 0,352 | 4.32 |  | 4.32 | 1.52
| 39017 | SINAPI | ESPACADOR / DISTANCIADOR CIRCULAR COM ENTRADA LATERAL, EM PLASTICO, PARA VERGALHAO *4,2 A 12,5* MM, COBRIMENTO 20 MM | UN | 6,0 | 0.13 |  | 0.13 | 0.78
| I88309 | SINAPI | PEDREIRO COM ENCARGOS COMPLEMENTARES | H | 0,376 | 17 |  | 17 | 6.39
| I88316 | SINAPI | SERVENTE COM ENCARGOS COMPLEMENTARES | H | 0,188 | 13.8 |  | 13.8 | 2.59
| C92270 | SINAPI | FABRICAÇÃO DE FÔRMA PARA VIGAS, COM MADEIRA SERRADA, E = 25 MM. AF_12/ 2015 | M2 | 0,35 | 36.91 |  | 36.91 | 12.92
| C92792 | SINAPI | CORTE E DOBRA DE AÇO CA-50, DIÂMETRO DE 6,3 MM, UTILIZADO EM ESTRUTURA S DIVERSAS, EXCETO LAJES. AF_12/2015 | KG | 0,49 | 7.91 |  | 7.91 | 3.88
| C94970 | SINAPI | CONCRETO FCK = 20MPA, TRAÇO 1:2,7:3 (CIMENTO/ AREIA MÉDIA/ BRITA 1) - PREPARO MECÂNICO COM BETONEIRA 600 L. AF_07/2016 | M3 | 0,018 | 279.31 |  | 279.31 | 5.03
7.4. | C93188 | SINAPI | VERGA MOLDADA IN LOCO EM CONCRETO PARA PORTAS COM ATÉ 1,5 M DE VÃO. AF _03/2016 | M | 103,9 | 32.21 | 28,24 | 41.3 | 4291.07 |  | 3346.61 | 4291.07
| 2692 | SINAPI | DESMOLDANTE PROTETOR PARA FORMAS DE MADEIRA, DE BASE OLEOSA EMULSIONADA EM AGUA | L | 0,005 | 6.03 |  | 6.03 | 0.03
| 4491 | SINAPI | PECA DE MADEIRA NATIVA / REGIONAL 7,5 X 7,5CM (3X3) NAO APARELHADA (P/FORMA) | M | 1,222 | 4.32 |  | 4.32 | 5.28
| 39017 | SINAPI | ESPACADOR / DISTANCIADOR CIRCULAR COM ENTRADA LATERAL, EM PLASTICO, PARA VERGALHAO *4,2 A 12,5* MM, COBRIMENTO 20 MM | UN | 6,0 | 0.13 |  | 0.13 | 0.78
| I88309 | SINAPI | PEDREIRO COM ENCARGOS COMPLEMENTARES | H | 0,386 | 17 |  | 17 | 6.56
| I88316 | SINAPI | SERVENTE COM ENCARGOS COMPLEMENTARES | H | 0,193 | 13.8 |  | 13.8 | 2.66
| C92270 | SINAPI | FABRICAÇÃO DE FÔRMA PARA VIGAS, COM MADEIRA SERRADA, E = 25 MM. AF_12/ 2015 | M2 | 0,3 | 36.91 |  | 36.91 | 11.07
| C92791 | SINAPI | CORTE E DOBRA DE AÇO CA-60, DIÂMETRO DE 5,0 MM, UTILIZADO EM ESTRUTURA S DIVERSAS, EXCETO LAJES. AF_12/2015 | KG | 0,308 | 8.05 |  | 8.05 | 2.48
| C94970 | SINAPI | CONCRETO FCK = 20MPA, TRAÇO 1:2,7:3 (CIMENTO/ AREIA MÉDIA/ BRITA 1) - PREPARO MECÂNICO COM BETONEIRA 600 L. AF_07/2016 | M3 | 0,012 | 279.31 |  | 279.31 | 3.35
7.5. | C93201 | SINAPI | FIXAÇÃO (ENCUNHAMENTO) DE ALVENARIA DE VEDAÇÃO COM ARGAMASSA APLICADA COM COLHER. AF_03/2016 | M | 887,79 | 4.09 | 28,24 | 5.24 | 4652.01 |  | 3631.06 | 4652.01
| C87294 | SINAPI | ARGAMASSA TRAÇO 1:2:9 (CIMENTO, CAL E AREIA MÉDIA) PARA EMBOÇO/MASSA Ú NICA/ASSENTAMENTO DE ALVENARIA DE VEDAÇÃO, PREPARO MECÂNICO COM BETONE IRA 600 L. AF_06/2014 | M3 | 0,0035 | 322.38 |  | 322.38 | 1.13
| I88309 | SINAPI | PEDREIRO COM ENCARGOS COMPLEMENTARES | H | 0,15 | 17 |  | 17 | 2.55
| I88316 | SINAPI | SERVENTE COM ENCARGOS COMPLEMENTARES | H | 0,03 | 13.8 |  | 13.8 | 0.41
7.6. | C93197 | SINAPI | CONTRAVERGA MOLDADA IN LOCO EM CONCRETO PARA VÃOS DE MAIS DE 1,5 M DE COMPRIMENTO. AF_03/2016 | M | 240,0 | 34.76 | 28,24 | 44.57 | 10696.8 |  | 8342.4 | 10696.8
| 2692 | SINAPI | DESMOLDANTE PROTETOR PARA FORMAS DE MADEIRA, DE BASE OLEOSA EMULSIONADA EM AGUA | L | 0,007 | 6.03 |  | 6.03 | 0.04
| 39017 | SINAPI | ESPACADOR / DISTANCIADOR CIRCULAR COM ENTRADA LATERAL, EM PLASTICO, PARA VERGALHAO *4,2 A 12,5* MM, COBRIMENTO 20 MM | UN | 6,0 | 0.13 |  | 0.13 | 0.78
| I88309 | SINAPI | PEDREIRO COM ENCARGOS COMPLEMENTARES | H | 0,36 | 17 |  | 17 | 6.12
| I88316 | SINAPI | SERVENTE COM ENCARGOS COMPLEMENTARES | H | 0,18 | 13.8 |  | 13.8 | 2.48
| C92270 | SINAPI | FABRICAÇÃO DE FÔRMA PARA VIGAS, COM MADEIRA SERRADA, E = 25 MM. AF_12/ 2015 | M2 | 0,4 | 36.91 |  | 36.91 | 14.76
| C92792 | SINAPI | CORTE E DOBRA DE AÇO CA-50, DIÂMETRO DE 6,3 MM, UTILIZADO EM ESTRUTURA S DIVERSAS, EXCETO LAJES. AF_12/2015 | KG | 0,49 | 7.91 |  | 7.91 | 3.88
| C94970 | SINAPI | CONCRETO FCK = 20MPA, TRAÇO 1:2,7:3 (CIMENTO/ AREIA MÉDIA/ BRITA 1) - PREPARO MECÂNICO COM BETONEIRA 600 L. AF_07/2016 | M3 | 0,024 | 279.31 |  | 279.31 | 6.7
8. |  |  | ESTRUTURA METÁLICA |  | 1,0 | 812228.43 |  | 1041615.31 | 1041615.31 | 1041615.31
8.1. | C94216 | SINAPI | TELHAMENTO COM TELHA METÁLICA TERMOACÚSTICA E = 30 MM, COM ATÉ 2 ÁGUAS , INCLUSO IÇAMENTO. AF_06/2016 | M2 | 1.427,96 | 103.7 | 28,24 | 132.98 | 189890.12 |  | 148079.45 | 189890.12
| 11029 | SINAPI | HASTE RETA PARA GANCHO DE FERRO GALVANIZADO, COM ROSCA 1/4 " X 30 CM PARA FIXACAO DE TELHA METALICA, INCLUI PORCA E ARRUELAS DE VEDACAO | CJ | 4,15 | 1.04 |  | 1.04 | 4.32
| 40867 | SINAPI | TELHA DE ALUMINIO COM ISOLAMENTO TERMOACUSTICO EM ESPUMA RIGIDA DE POLIURETANO (PU) INJETADO, E = 30 MM, DENSIDADE 35 KG/M3, COM DUAS FACES TRAPEZOIDAIS (NAO INCLUI ACESSORIOS DE FIXACAO) (COLETADO CAIXA) | M2 | 1,146 | 85.01 |  | 85.01 | 97.42
| I88316 | SINAPI | SERVENTE COM ENCARGOS COMPLEMENTARES | H | 0,061 | 13.8 |  | 13.8 | 0.84
| I88323 | SINAPI | TELHADISTA COM ENCARGOS COMPLEMENTARES | H | 0,056 | 15.22 |  | 15.22 | 0.85
| C93287 | SINAPI | GUINDASTE HIDRÁULICO AUTOPROPELIDO, COM LANÇA TELESCÓPICA 40 M, CAPACI DADE MÁXIMA 60 T, POTÊNCIA 260 KW - CHP DIURNO. AF_03/2016 | CHP | 0,0007 | 274.91 |  | 274.91 | 0.19
| C93288 | SINAPI | GUINDASTE HIDRÁULICO AUTOPROPELIDO, COM LANÇA TELESCÓPICA 40 M, CAPACI DADE MÁXIMA 60 T, POTÊNCIA 260 KW - CHI DIURNO. AF_03/2016 | CHI | 0,001 | 75.78 |  | 75.78 | 0.08
8.2. | C94228 | SINAPI | CALHA EM CHAPA DE AÇO GALVANIZADO NÚMERO 24, DESENVOLVIMENTO DE 50 CM, INCLUSO TRANSPORTE VERTICAL. AF_06/2016 | M | 102,3 | 56.39 | 28,24 | 72.31 | 7397.31 |  | 5768.69 | 7397.31
| 142 | SINAPI | SELANTE ELASTICO MONOCOMPONENTE A BASE DE POLIURETANO PARA JUNTAS DIVERSAS | 310ML | 0,081 | 30.64 |  | 30.64 | 2.48
| 5061 | SINAPI | PREGO DE ACO POLIDO COM CABECA 18 X 27 (2 1/2 X 10) | KG | 0,013 | 8.04 |  | 8.04 | 0.1
| 5104 | SINAPI | REBITE DE ALUMINIO VAZADO DE REPUXO, 3,2 X 8 MM (1KG = 1025 UNIDADES) | KG | 0,0024 | 64.89 |  | 64.89 | 0.16
| 13388 | SINAPI | SOLDA EM BARRA DE ESTANHO-CHUMBO 50/50 | KG | 0,09 | 58.59 |  | 58.59 | 5.27
| 40870 | SINAPI | CALHA QUADRADA DE CHAPA DE ACO GALVANIZADA NUM 24, CORTE 50 CM (COLETADO CAIXA) | M | 1,05 | 36.85 |  | 36.85 | 38.69
| I88316 | SINAPI | SERVENTE COM ENCARGOS COMPLEMENTARES | H | 0,371 | 13.8 |  | 13.8 | 5.12
| I88323 | SINAPI | TELHADISTA COM ENCARGOS COMPLEMENTARES | H | 0,277 | 15.22 |  | 15.22 | 4.22
| C93281 | SINAPI | GUINCHO ELÉTRICO DE COLUNA, CAPACIDADE 400 KG, COM MOTO FREIO, MOTOR T RIFÁSICO DE 1,25 CV - CHP DIURNO. AF_03/2016 | CHP | 0,0132 | 11.54 |  | 11.54 | 0.15
| C93282 | SINAPI | GUINCHO ELÉTRICO DE COLUNA, CAPACIDADE 400 KG, COM MOTO FREIO, MOTOR T RIFÁSICO DE 1,25 CV - CHI DIURNO. AF_03/2016 | CHI | 0,0183 | 10.74 |  | 10.74 | 0.2
8.3. | C94231 | SINAPI | RUFO EM CHAPA DE AÇO GALVANIZADO NÚMERO 24, CORTE DE 25 CM, INCLUSO TR ANSPORTE VERTICAL. AF_06/2016 | M | 35,11 | 30.77 | 28,24 | 39.45 | 1385.08 |  | 1080.33 | 1385.08
| 142 | SINAPI | SELANTE ELASTICO MONOCOMPONENTE A BASE DE POLIURETANO PARA JUNTAS DIVERSAS | 310ML | 0,04 | 30.64 |  | 30.64 | 1.23
| 5061 | SINAPI | PREGO DE ACO POLIDO COM CABECA 18 X 27 (2 1/2 X 10) | KG | 0,006 | 8.04 |  | 8.04 | 0.05
| 5104 | SINAPI | REBITE DE ALUMINIO VAZADO DE REPUXO, 3,2 X 8 MM (1KG = 1025 UNIDADES) | KG | 0,0012 | 64.89 |  | 64.89 | 0.08
| 13388 | SINAPI | SOLDA EM BARRA DE ESTANHO-CHUMBO 50/50 | KG | 0,045 | 58.59 |  | 58.59 | 2.64
| 40872 | SINAPI | RUFO INTERNO/EXTERNO DE CHAPA DE ACO GALVANIZADA NUM 24, CORTE 25 CM (COLETADO CAIXA) | M | 1,05 | 20.82 |  | 20.82 | 21.86
| I88316 | SINAPI | SERVENTE COM ENCARGOS COMPLEMENTARES | H | 0,207 | 13.8 |  | 13.8 | 2.86
| I88323 | SINAPI | TELHADISTA COM ENCARGOS COMPLEMENTARES | H | 0,112 | 15.22 |  | 15.22 | 1.7
| C93281 | SINAPI | GUINCHO ELÉTRICO DE COLUNA, CAPACIDADE 400 KG, COM MOTO FREIO, MOTOR T RIFÁSICO DE 1,25 CV - CHP DIURNO. AF_03/2016 | CHP | 0,0132 | 11.54 |  | 11.54 | 0.15
| C93282 | SINAPI | GUINCHO ELÉTRICO DE COLUNA, CAPACIDADE 400 KG, COM MOTO FREIO, MOTOR T RIFÁSICO DE 1,25 CV - CHI DIURNO. AF_03/2016 | CHI | 0,0183 | 10.74 |  | 10.74 | 0.2
8.4. | C75220 | SINAPI | CUMEEIRA EM PERFIL ONDULADO DE ALUMÍNIO | M | 179,35 | 32.73 | 28,24 | 41.97 | 7527.31 |  | 5870.12 | 7527.31
| 7241 | SINAPI | CUMEEIRA ALUMINIO ONDULADA, COMPRIMENTO = *1,12* M, E = 0,8 MM | M2 | 0,825 | 35.44 |  | 35.44 | 29.24
| I88316 | SINAPI | SERVENTE COM ENCARGOS COMPLEMENTARES | H | 0,12 | 13.8 |  | 13.8 | 1.66
| I88323 | SINAPI | TELHADISTA COM ENCARGOS COMPLEMENTARES | H | 0,12 | 15.22 |  | 15.22 | 1.83
8.5. | C74072/003 | SINAPI | CORRIMAO EM TUBO ACO GALVANIZADO 1 1/4" COM BRACADEIRA | M | 170,12 | 72.08 | 30,0 | 93.7 | 15940.24 |  | 12262.24 | 15940.24
| 395 | SINAPI | ABRACADEIRA EM ACO PARA AMARRACAO DE ELETRODUTOS, TIPO D, COM 1 1/4" E PARAFUSO DE FIXACAO | UN | 2,0 | 1.7 |  | 1.7 | 3.4
| 7698 | SINAPI | TUBO ACO GALVANIZADO COM COSTURA, CLASSE MEDIA, DN 1.1/4", E = *3,25* MM, PESO *3,14* KG/M (NBR 5580) | M | 1,0 | 22.06 |  | 22.06 | 22.06
| I88316 | SINAPI | SERVENTE COM ENCARGOS COMPLEMENTARES | H | 3,3 | 13.8 |  | 13.8 | 45.54
| C88631 | SINAPI | ARGAMASSA TRAÇO 1:4 (CIMENTO E AREIA MÉDIA), PREPARO MANUAL. AF_08/201 4 | M3 | 0,003 | 359.21 |  | 359.21 | 1.08
8.6. | 9.11.008.001 | PROPRIA | PERFIL DE AÇO ESTRUTURAL SAC 300 CHAPA DOBRADA | KG | 21.689,0 | 17.76 | 28,24 | 22.77 | 493858.53 |  | 385196.64 | 493858.53
| 2.03.022.001 | PROPRIA | PERFIL AÇO ESTRITURAL SAC 300 CHAPA DOBRADA | KG | 1,05 | 4.88 |  | 4.88 | 5.12
| I88315 | SINAPI | SERRALHEIRO COM ENCARGOS COMPLEMENTARES | H | 0,04 | 16.22 |  | 16.22 | 0.65
| I88251 | SINAPI | AUXILIAR DE SERRALHEIRO COM ENCARGOS COMPLEMENTARES | H | 0,04 | 13.33 |  | 13.33 | 0.53
| 9.11.007.003 | PROPRIA | SOLDA TOPO DESCENDENTE CHANFRADA ESPESSURA=1/4" CHAPA/PERFIL/TUBO ACOCOM CONVERSOR DIESEL. | M | 0,01 | 102.09 |  | 102.09 | 1.02
| 2.03.022.002 | PROPRIA | MÁQUINA DE SOLDA ARCO 375A DIESEL 33CV NOTURNO | H | 0,11 | 16.52 |  | 16.52 | 1.82
| 2.20.005.001 | PROPRIA | ELETRODO PARA SOLDA ELETRICA | KG | 0,12 | 15.48 |  | 15.48 | 1.86
| I88317 | SINAPI | SOLDADOR COM ENCARGOS COMPLEMENTARES | H | 0,4 | 16.91 |  | 16.91 | 6.76
8.7. | 9.11.008.003 | PROPRIA | PERFIL AÇO ESTRUTURAL A36 LAMINADO | KG | 3.665,0 | 17.72 | 28,24 | 22.72 | 83268.8 |  | 64943.8 | 83268.8
| 2.03.022.003 | PROPRIA | PERFIL AÇO ESTRUTURAL A36 LAMINADO | KG | 1,05 | 3.87 |  | 3.87 | 4.06
| I88315 | SINAPI | SERRALHEIRO COM ENCARGOS COMPLEMENTARES | H | 0,04 | 16.22 |  | 16.22 | 0.65
| I88251 | SINAPI | AUXILIAR DE SERRALHEIRO COM ENCARGOS COMPLEMENTARES | H | 0,04 | 13.33 |  | 13.33 | 0.53
| 9.11.007.003 | PROPRIA | SOLDA TOPO DESCENDENTE CHANFRADA ESPESSURA=1/4" CHAPA/PERFIL/TUBO ACOCOM CONVERSOR DIESEL. | M | 0,02 | 102.09 |  | 102.09 | 2.04
| 2.03.022.002 | PROPRIA | MÁQUINA DE SOLDA ARCO 375A DIESEL 33CV NOTURNO | H | 0,11 | 16.52 |  | 16.52 | 1.82
| 2.20.005.001 | PROPRIA | ELETRODO PARA SOLDA ELETRICA | KG | 0,12 | 15.48 |  | 15.48 | 1.86
| I88317 | SINAPI | SOLDADOR COM ENCARGOS COMPLEMENTARES | H | 0,4 | 16.91 |  | 16.91 | 6.76
8.8. | 9.11.008.004 | PROPRIA | PERFIL AÇO ESTRUTURAL A36 TUBO 3" E=2.25 | KG | 2.365,0 | 16.34 | 28,24 | 20.95 | 49546.75 |  | 38644.1 | 49546.75
| 2.03.022.004 | PROPRIA | PERFIL AÇO ESTRUTURAL A36 TUBO 3" E=2.25 | KG | 1,05 | 4.93 |  | 4.93 | 5.18
| I88315 | SINAPI | SERRALHEIRO COM ENCARGOS COMPLEMENTARES | H | 0,04 | 16.22 |  | 16.22 | 0.65
| I88251 | SINAPI | AUXILIAR DE SERRALHEIRO COM ENCARGOS COMPLEMENTARES | H | 0,04 | 13.33 |  | 13.33 | 0.53
| 9.11.007.003 | PROPRIA | SOLDA TOPO DESCENDENTE CHANFRADA ESPESSURA=1/4" CHAPA/PERFIL/TUBO ACOCOM CONVERSOR DIESEL. | M | 0,02 | 102.09 |  | 102.09 | 2.04
| 2.03.022.002 | PROPRIA | MÁQUINA DE SOLDA ARCO 375A DIESEL 33CV NOTURNO | H | 0,08 | 16.52 |  | 16.52 | 1.32
| 2.20.005.001 | PROPRIA | ELETRODO PARA SOLDA ELETRICA | KG | 0,1 | 15.48 |  | 15.48 | 1.55
| I88317 | SINAPI | SOLDADOR COM ENCARGOS COMPLEMENTARES | H | 0,3 | 16.91 |  | 16.91 | 5.07
8.9. | 9.11.008.005 | PROPRIA | PERFIL AÇO ESTRUTURAL CHAPA LISA 3.00MM CORTADA | KG | 102,0 | 16.33 | 28,24 | 20.94 | 2135.88 |  | 1665.66 | 2135.88
| 2.03.022.005 | PROPRIA | PERFIL AÇO ESTRUTURAL CHAPA LISA 3.00MM CORTADA | KG | 1,05 | 4.88 |  | 4.88 | 5.12
| I88315 | SINAPI | SERRALHEIRO COM ENCARGOS COMPLEMENTARES | H | 0,05 | 16.22 |  | 16.22 | 0.81
| I88251 | SINAPI | AUXILIAR DE SERRALHEIRO COM ENCARGOS COMPLEMENTARES | H | 0,05 | 13.33 |  | 13.33 | 0.67
| 9.11.007.003 | PROPRIA | SOLDA TOPO DESCENDENTE CHANFRADA ESPESSURA=1/4" CHAPA/PERFIL/TUBO ACOCOM CONVERSOR DIESEL. | M | 0,01 | 102.09 |  | 102.09 | 1.02
| 2.03.022.002 | PROPRIA | MÁQUINA DE SOLDA ARCO 375A DIESEL 33CV NOTURNO | H | 0,08 | 16.52 |  | 16.52 | 1.32
| 2.20.005.001 | PROPRIA | ELETRODO PARA SOLDA ELETRICA | KG | 0,15 | 15.48 |  | 15.48 | 2.32
| I88317 | SINAPI | SOLDADOR COM ENCARGOS COMPLEMENTARES | H | 0,3 | 16.91 |  | 16.91 | 5.07
8.10. | 9.11.008.006 | PROPRIA | PERFIL AÇO ESTRUTURAL CHAPA LISA 8.00MMX12.5MM CORTADA | KG | 432,0 | 17.9 | 28,24 | 22.95 | 9914.4 |  | 7732.8 | 9914.4
| 2.03.022.006 | PROPRIA | PERFIL AÇO ESTRUTURAL CHAPA LISA 8.00MMX12.5MM CORTADA | KG | 1,05 | 6.37 |  | 6.37 | 6.69
| I88315 | SINAPI | SERRALHEIRO COM ENCARGOS COMPLEMENTARES | H | 0,05 | 16.22 |  | 16.22 | 0.81
| I88251 | SINAPI | AUXILIAR DE SERRALHEIRO COM ENCARGOS COMPLEMENTARES | H | 0,05 | 13.33 |  | 13.33 | 0.67
| 9.11.007.003 | PROPRIA | SOLDA TOPO DESCENDENTE CHANFRADA ESPESSURA=1/4" CHAPA/PERFIL/TUBO ACOCOM CONVERSOR DIESEL. | M | 0,01 | 102.09 |  | 102.09 | 1.02
| 2.03.022.002 | PROPRIA | MÁQUINA DE SOLDA ARCO 375A DIESEL 33CV NOTURNO | H | 0,08 | 16.52 |  | 16.52 | 1.32
| 2.20.005.001 | PROPRIA | ELETRODO PARA SOLDA ELETRICA | KG | 0,15 | 15.48 |  | 15.48 | 2.32
| I88317 | SINAPI | SOLDADOR COM ENCARGOS COMPLEMENTARES | H | 0,3 | 16.91 |  | 16.91 | 5.07
8.11. | 9.11.008.007 | PROPRIA | PERFIL AÇO ESTRUTURAL CHAPA XADREZ PARA PISO 8.00MM | KG | 2.524,0 | 18.5 | 28,24 | 23.72 | 59869.28 |  | 46694 | 59869.28
| 2.03.022.007 | PROPRIA | PERFIL AÇO ESTRUTURAL CHAPA XADREZ PARA PISO 8.00MM | KG | 1,05 | 6.94 |  | 6.94 | 7.29
| I88315 | SINAPI | SERRALHEIRO COM ENCARGOS COMPLEMENTARES | H | 0,05 | 16.22 |  | 16.22 | 0.81
| I88251 | SINAPI | AUXILIAR DE SERRALHEIRO COM ENCARGOS COMPLEMENTARES | H | 0,05 | 13.33 |  | 13.33 | 0.67
| 9.11.007.003 | PROPRIA | SOLDA TOPO DESCENDENTE CHANFRADA ESPESSURA=1/4" CHAPA/PERFIL/TUBO ACOCOM CONVERSOR DIESEL. | M | 0,01 | 102.09 |  | 102.09 | 1.02
| 2.03.022.002 | PROPRIA | MÁQUINA DE SOLDA ARCO 375A DIESEL 33CV NOTURNO | H | 0,08 | 16.52 |  | 16.52 | 1.32
| 2.20.005.001 | PROPRIA | ELETRODO PARA SOLDA ELETRICA | KG | 0,15 | 15.48 |  | 15.48 | 2.32
| I88317 | SINAPI | SOLDADOR COM ENCARGOS COMPLEMENTARES | H | 0,3 | 16.91 |  | 16.91 | 5.07
8.12. | C74145/001 | SINAPI | PINTURA ESMALTE FOSCO, DUAS DEMAOS, SOBRE SUPERFICIE METALICA, INCLUSO UMA DEMAO DE FUNDO ANTICORROSIVO. UTILIZACAO DE REVOLVER ( AR-COMPRIM IDO). | M2 | 4.645,3 | 14.08 | 28,24 | 18.05 | 83847.66 |  | 65405.82 | 83847.66
| 3768 | SINAPI | LIXA EM FOLHA PARA FERRO, NUMERO 150 | UN | 0,55 | 2.75 |  | 2.75 | 1.51
| 5320 | SINAPI | REMOVEDOR DE TINTA OLEO/ESMALTE VERNIZ | L | 0,044 | 30.76 |  | 30.76 | 1.35
| 7288 | SINAPI | TINTA ESMALTE SINTETICO PREMIUM FOSCO | L | 0,176 | 20.66 |  | 20.66 | 3.64
| 7307 | SINAPI | FUNDO ANTICORROSIVO PARA METAIS FERROSOS (ZARCAO) | L | 0,132 | 18.93 |  | 18.93 | 2.5
| I88310 | SINAPI | PINTOR COM ENCARGOS COMPLEMENTARES | H | 0,21 | 16.94 |  | 16.94 | 3.56
| I88316 | SINAPI | SERVENTE COM ENCARGOS COMPLEMENTARES | H | 0,11 | 13.8 |  | 13.8 | 1.52
8.13. | C95468 | SINAPI | PINTURA ESMALTE BRILHANTE (2 DEMAOS) SOBRE SUPERFICIE METALICA, INCLUS IVE PROTECAO COM ZARCAO (1 DEMAO) | M2 | 942,1 | 30.66 | 28,24 | 39.31 | 37033.95 |  | 28884.78 | 37033.95
| 3768 | SINAPI | LIXA EM FOLHA PARA FERRO, NUMERO 150 | UN | 0,3 | 2.75 |  | 2.75 | 0.83
| 5318 | SINAPI | SOLVENTE DILUENTE A BASE DE AGUARRAS | L | 0,03 | 11.44 |  | 11.44 | 0.34
| 7292 | SINAPI | TINTA ESMALTE SINTETICO PREMIUM BRILHANTE | L | 0,144 | 18.23 |  | 18.23 | 2.63
| 7307 | SINAPI | FUNDO ANTICORROSIVO PARA METAIS FERROSOS (ZARCAO) | L | 0,12 | 18.93 |  | 18.93 | 2.27
| I88310 | SINAPI | PINTOR COM ENCARGOS COMPLEMENTARES | H | 0,8 | 16.94 |  | 16.94 | 13.55
| I88316 | SINAPI | SERVENTE COM ENCARGOS COMPLEMENTARES | H | 0,8 | 13.8 |  | 13.8 | 11.04
9. |  |  | ESQUADRIAS |  | 1,0 | 181827.06 |  | 256364.23 | 256364.23 | 256364.23
9.1. | C94562 | SINAPI | JANELA DE AÇO DE CORRER, 4 FOLHAS, FIXAÇÃO COM ARGAMASSA, SEM VIDROS, PADRONIZADA. AF_07/2016 | M2 | 88,0 | 418.28 | 28,24 | 536.4 | 47203.2 |  | 36808.64 | 47203.2
| 11199 | SINAPI | JANELA DE CORRER, ACO, BATENTE/REQUADRO DE 6 A 14 CM, COM DIVISAO HORIZ , PINT ANTICORROSIVA, SEM VIDRO, BANDEIRA COM BASCULA, 4 FLS, 120 X 150 CM (A X L) | UN | 0,5558 | 656.66 |  | 656.66 | 364.97
| I88309 | SINAPI | PEDREIRO COM ENCARGOS COMPLEMENTARES | H | 2,099 | 17 |  | 17 | 35.68
| I88316 | SINAPI | SERVENTE COM ENCARGOS COMPLEMENTARES | H | 1,049 | 13.8 |  | 13.8 | 14.48
| C88629 | SINAPI | ARGAMASSA TRAÇO 1:3 (CIMENTO E AREIA MÉDIA), PREPARO MANUAL. AF_08/201 4 | M3 | 0,008 | 393.53 |  | 393.53 | 3.15
9.2. | C94575 | SINAPI | JANELA DE ALUMÍNIO MAXIM-AR, FIXAÇÃO COM PARAFUSO, VEDAÇÃO COM ESPUMA EXPANSIVA PU, COM VIDROS, PADRONIZADA. AF_07/2016 | M2 | 46,2 | 839.14 | 28,24 | 1076.11 | 49716.28 |  | 38768.26 | 49716.28
| 142 | SINAPI | SELANTE ELASTICO MONOCOMPONENTE A BASE DE POLIURETANO PARA JUNTAS DIVERSAS | 310ML | 0,5903 | 30.64 |  | 30.64 | 18.09
| 601 | SINAPI | JANELA ALUMINIO MAXIM AR, SERIE 25, 90 X 110CM (INCLUSO GUARNICAO E VIDRO FANTASIA). | M2 | 1,0001 | 745.63 |  | 745.63 | 745.7
| 11950 | SINAPI | BUCHA DE NYLON SEM ABA S6, COM PARAFUSO DE 4,20 X 40 MM EM ACO ZINCADO COM ROSCA SOBERBA, CABECA CHATA E FENDA PHILLIPS | UN | 24,4 | 0.2 |  | 0.2 | 4.88
| I88309 | SINAPI | PEDREIRO COM ENCARGOS COMPLEMENTARES | H | 2,949 | 17 |  | 17 | 50.13
| I88316 | SINAPI | SERVENTE COM ENCARGOS COMPLEMENTARES | H | 1,474 | 13.8 |  | 13.8 | 20.34
9.3. | C74100/001 | SINAPI | PORTAO DE FERRO COM VARA 1/2", COM REQUADRO | M2 | 22,0 | 378.29 | 28,24 | 485.11 | 10672.42 |  | 8322.38 | 10672.42
| 367 | SINAPI | AREIA GROSSA - POSTO JAZIDA/FORNECEDOR (RETIRADO NA JAZIDA, SEM TRANSPORTE) | M3 | 0,061 | 50 |  | 50 | 3.05
| 1379 | SINAPI | CIMENTO PORTLAND COMPOSTO CP II-32 | KG | 4,83 | 0.47 |  | 0.47 | 2.27
| 4948 | SINAPI | PORTAO DE ABRIR EM GRADIL DE METALON REDONDO DE 3/4" VERTICAL, COM REQUADRO, ACABAMENTO NATURAL - COMPLETO | M2 | 1,0 | 326.77 |  | 326.77 | 326.77
| I88309 | SINAPI | PEDREIRO COM ENCARGOS COMPLEMENTARES | H | 1,5 | 17 |  | 17 | 25.5
| I88316 | SINAPI | SERVENTE COM ENCARGOS COMPLEMENTARES | H | 1,5 | 13.8 |  | 13.8 | 20.7
9.4. | C73933/004 | SINAPI | PORTA DE FERRO DE ABRIR TIPO BARRA CHATA, COM REQUADRO E GUARNICAO COM PLETA | M2 | 100,19 | 417.95 | 28,24 | 535.97 | 53698.83 |  | 41874.41 | 53698.83
| 4930 | SINAPI | PORTA DE ABRIR EM GRADIL COM BARRA CHATA 3 CM X 1/4", COM REQUADRO E GUARNICAO - COMPLETO - ACABAMENTO NATURAL | M2 | 1,0 | 364.9 |  | 364.9 | 364.9
| I88315 | SINAPI | SERRALHEIRO COM ENCARGOS COMPLEMENTARES | H | 1,6 | 16.22 |  | 16.22 | 25.95
| I88316 | SINAPI | SERVENTE COM ENCARGOS COMPLEMENTARES | H | 1,8 | 13.8 |  | 13.8 | 24.84
| C88627 | SINAPI | ARGAMASSA TRAÇO 1:0,5:4,5 (CIMENTO, CAL E AREIA MÉDIA) PARA ASSENTAMEN TO DE ALVENARIA, PREPARO MANUAL. AF_08/2014 | M3 | 0,006 | 377.11 |  | 377.11 | 2.26
9.5. | C74136/001 | SINAPI | PORTA DE ACO DE ENROLAR TIPO GRADE, CHAPA 16 | M2 | 3,97 | 545.83 | 28,24 | 699.97 | 2778.88 |  | 2166.94 | 2778.88
| 4944 | SINAPI | PORTA GRADE DE ENROLAR MANUAL COMPLETA, PERFIL TUBULAR TIJOLINHO 3/4 ", EM ACO GALVANIZADO NATURAL (SEM INSTALACAO) | M2 | 1,0 | 459.37 |  | 459.37 | 459.37
| I88309 | SINAPI | PEDREIRO COM ENCARGOS COMPLEMENTARES | H | 0,8 | 17 |  | 17 | 13.6
| I88315 | SINAPI | SERRALHEIRO COM ENCARGOS COMPLEMENTARES | H | 1,8 | 16.22 |  | 16.22 | 29.2
| I88316 | SINAPI | SERVENTE COM ENCARGOS COMPLEMENTARES | H | 3,0 | 13.8 |  | 13.8 | 41.4
| C88627 | SINAPI | ARGAMASSA TRAÇO 1:0,5:4,5 (CIMENTO, CAL E AREIA MÉDIA) PARA ASSENTAMEN TO DE ALVENARIA, PREPARO MANUAL. AF_08/2014 | M3 | 0,006 | 377.11 |  | 377.11 | 2.26
9.6. | 9.11.003.007 | PROPRIA | BRISE METÁLICO | M2 | 104,0 | 271.63 | 28,24 | 348.33 | 36226.32 |  | 28249.52 | 36226.32
| 2.03.007.017 | PROPRIA | BRISE METÁLICO | M2 | 1,0 | 271.63 |  | 271.63 | 271.63
9.7. | C91341 | SINAPI | PORTA EM ALUMÍNIO DE ABRIR TIPO VENEZIANA COM GUARNIÇÃO, FIXAÇÃO COM P ARAFUSOS - FORNECIMENTO E INSTALAÇÃO. AF_08/2015 | M2 | 24,96 | 1027.12 | 28,24 | 1317.17 | 32876.56 |  | 25636.91 | 32876.56
| 142 | SINAPI | SELANTE ELASTICO MONOCOMPONENTE A BASE DE POLIURETANO PARA JUNTAS DIVERSAS | 310ML | 0,8829 | 30.64 |  | 30.64 | 27.05
| 7568 | SINAPI | BUCHA DE NYLON SEM ABA S10, COM PARAFUSO DE 6,10 X 65 MM EM ACO ZINCADO COM ROSCA SOBERBA, CABECA CHATA E FENDA PHILLIPS | UN | 4,8166 | 0.61 |  | 0.61 | 2.94
| 39025 | SINAPI | PORTA DE ABRIR EM ALUMINIO TIPO VENEZIANA, ACABAMENTO ANODIZADO NATURAL, SEM GUARNICAO/ALIZAR/VISTA, 87 X 210 CM | UN | 0,5473 | 1343.84 |  | 1343.84 | 735.48
| 40555 | SINAPI | GUARNICAO/MOLDURA DE ACABAMENTO PARA ESQUADRIA DE ALUMINIO ANODIZADO NATURAL, PARA 1 FACE (COLETADO CAIXA) | M | 6,8504 | 36.86 |  | 36.86 | 252.51
| I88309 | SINAPI | PEDREIRO COM ENCARGOS COMPLEMENTARES | H | 0,3826 | 17 |  | 17 | 6.5
| I88316 | SINAPI | SERVENTE COM ENCARGOS COMPLEMENTARES | H | 0,191 | 13.8 |  | 13.8 | 2.64
9.8. |  |  | VIDRO |  | 1,0 | 18085.18 |  | 23191.74 | 23191.74 |  |  | 23191.74
9.8.1. | C84959 | SINAPI | VIDRO LISO COMUM TRANSPARENTE, ESPESSURA 6MM | M2 | 88,98 | 203.25 | 28,24 | 260.64 | 23191.74 |  |  |  | 18085.18 | 23191.74
| 10491 | SINAPI | VIDRO LISO INCOLOR 6 MM - SEM COLOCACAO | M2 | 1,0 | 170 |  | 170 | 170
| 10498 | SINAPI | MASSA PARA VIDRO | KG | 2,0 | 7.63 |  | 7.63 | 15.26
| I88316 | SINAPI | SERVENTE COM ENCARGOS COMPLEMENTARES | H | 0,2 | 13.8 |  | 13.8 | 2.76
| I88325 | SINAPI | VIDRACEIRO COM ENCARGOS COMPLEMENTARES | H | 1,0 | 15.23 |  | 15.23 | 15.23
10. |  |  | REVESTIMENTO |  | 1,0 | 542583.72 |  | 695733.11 | 695733.11 | 695733.11
10.1. | C87894 | SINAPI | CHAPISCO APLICADO EM ALVENARIA (SEM PRESENÇA DE VÃOS) E ESTRUTURAS DE CONCRETO DE FACHADA, COM COLHER DE PEDREIRO. ARGAMASSA TRAÇO 1:3 COM PREPARO EM BETONEIRA 400L. AF_06/2014 | M2 | 4.478,0 | 4.28 | 28,24 | 5.48 | 24539.44 |  | 19165.84 | 24539.44
| C87313 | SINAPI | ARGAMASSA TRAÇO 1:3 (CIMENTO E AREIA GROSSA) PARA CHAPISCO CONVENCIONA L, PREPARO MECÂNICO COM BETONEIRA 400 L. AF_06/2014 | M3 | 0,0042 | 311.18 |  | 311.18 | 1.31
| I88309 | SINAPI | PEDREIRO COM ENCARGOS COMPLEMENTARES | H | 0,124 | 17 |  | 17 | 2.11
| I88316 | SINAPI | SERVENTE COM ENCARGOS COMPLEMENTARES | H | 0,062 | 13.8 |  | 13.8 | 0.86
10.2. | C87882 | SINAPI | CHAPISCO APLICADO NO TETO, COM ROLO PARA TEXTURA ACRÍLICA. ARGAMASSA T RAÇO 1:4 E EMULSÃO POLIMÉRICA (ADESIVO) COM PREPARO EM BETONEIRA 400L. AF_06/2014 | M2 | 2.040,8 | 3.44 | 28,24 | 4.41 | 8999.92 |  | 7020.35 | 8999.92
| C87325 | SINAPI | ARGAMASSA TRAÇO 1:4 (CIMENTO E AREIA GROSSA) COM ADIÇÃO DE EMULSÃO POL IMÉRICA PARA CHAPISCO ROLADO, PREPARO MECÂNICO COM BETONEIRA 400 L. AF _06/2014 | M3 | 0,0015 | 1824.43 |  | 1824.43 | 2.74
| I88309 | SINAPI | PEDREIRO COM ENCARGOS COMPLEMENTARES | H | 0,038 | 17 |  | 17 | 0.65
| I88316 | SINAPI | SERVENTE COM ENCARGOS COMPLEMENTARES | H | 0,0038 | 13.8 |  | 13.8 | 0.05
10.3. | C87775 | SINAPI | EMBOÇO OU MASSA ÚNICA EM ARGAMASSA TRAÇO 1:2:8, PREPARO MECÂNICO COM B ETONEIRA 400 L, APLICADA MANUALMENTE EM PANOS DE FACHADA COM PRESENÇA DE VÃOS, ESPESSURA DE 25 MM. AF_06/2014 | M2 | 4.478,0 | 36.41 | 28,24 | 46.69 | 209077.82 |  | 163043.98 | 209077.82
| 37411 | SINAPI | TELA DE ACO SOLDADA GALVANIZADA/ZINCADA PARA ALVENARIA, FIO D = *1,24 MM, MALHA 25 X 25 MM | M2 | 0,1388 | 12.72 |  | 12.72 | 1.77
| C87292 | SINAPI | ARGAMASSA TRAÇO 1:2:8 (CIMENTO, CAL E AREIA MÉDIA) PARA EMBOÇO/MASSA Ú NICA/ASSENTAMENTO DE ALVENARIA DE VEDAÇÃO, PREPARO MECÂNICO COM BETONE IRA 400 L. AF_06/2014 | M3 | 0,0314 | 338.34 |  | 338.34 | 10.62
| I88309 | SINAPI | PEDREIRO COM ENCARGOS COMPLEMENTARES | H | 0,78 | 17 |  | 17 | 13.26
| I88316 | SINAPI | SERVENTE COM ENCARGOS COMPLEMENTARES | H | 0,78 | 13.8 |  | 13.8 | 10.76
10.4. | C74133/002 | SINAPI | EMASSAMENTO COM MASSA A OLEO, DUAS DEMAOS | M2 | 234,65 | 18.85 | 28,24 | 24.17 | 5671.49 |  | 4423.15 | 5671.49
| 3767 | SINAPI | LIXA EM FOLHA PARA PAREDE OU MADEIRA, NUMERO 120 (COR VERMELHA) | UN | 0,5 | 0.65 |  | 0.65 | 0.33
| 4053 | SINAPI | MASSA A OLEO PARA MADEIRA | GL | 0,16 | 57.14 |  | 57.14 | 9.14
| I88310 | SINAPI | PINTOR COM ENCARGOS COMPLEMENTARES | H | 0,35 | 16.94 |  | 16.94 | 5.93
| I88316 | SINAPI | SERVENTE COM ENCARGOS COMPLEMENTARES | H | 0,25 | 13.8 |  | 13.8 | 3.45
10.5. | C87273 | SINAPI | REVESTIMENTO CERÂMICO PARA PAREDES INTERNAS COM PLACAS TIPO ESMALTADA EXTRA DE DIMENSÕES 33X45 CM APLICADAS EM AMBIENTES DE ÁREA MAIOR QUE 5 M² NA ALTURA INTEIRA DAS PAREDES. AF_06/2014 | M2 | 691,92 | 50.08 | 28,24 | 64.22 | 44435.1 |  | 34651.35 | 44435.1
| 536 | SINAPI | REVESTIMENTO EM CERAMICA ESMALTADA EXTRA, PEI MENOR OU IGUAL A 3, FORMATO MENOR OU IGUAL A 2025 CM2 | M2 | 1,08 | 26.8 |  | 26.8 | 28.94
| 1381 | SINAPI | ARGAMASSA COLANTE AC I PARA CERAMICAS | KG | 6,14 | 0.76 |  | 0.76 | 4.67
| 34357 | SINAPI | REJUNTE COLORIDO, CIMENTICIO | KG | 0,22 | 4.88 |  | 4.88 | 1.07
| I88256 | SINAPI | AZULEJISTA OU LADRILHISTA COM ENCARGOS COMPLEMENTARES | H | 0,66 | 15.81 |  | 15.81 | 10.43
| I88316 | SINAPI | SERVENTE COM ENCARGOS COMPLEMENTARES | H | 0,36 | 13.8 |  | 13.8 | 4.97
10.6. | C87242 | SINAPI | REVESTIMENTO CERÂMICO PARA PAREDES EXTERNAS EM PASTILHAS DE PORCELANA 5 X 5 CM (PLACAS DE 30 X 30 CM), ALINHADAS A PRUMO, APLICADO EM PANOS COM VÃOS. AF_06/2014 | M2 | 1.593,5 | 167.27 | 28,24 | 214.5 | 341805.75 |  | 266544.74 | 341805.75
| 36881 | SINAPI | PASTILHA CERAMICA/PORCELANA, REVEST INT/EXT E PISCINA, CORES FRIAS *5 X 5* CM | M2 | 1,16 | 96.09 |  | 96.09 | 111.46
| 37596 | SINAPI | ARGAMASSA COLANTE TIPO ACIII E | KG | 7,69 | 3.44 |  | 3.44 | 26.45
| I88256 | SINAPI | AZULEJISTA OU LADRILHISTA COM ENCARGOS COMPLEMENTARES | H | 1,29 | 15.81 |  | 15.81 | 20.39
| I88316 | SINAPI | SERVENTE COM ENCARGOS COMPLEMENTARES | H | 0,65 | 13.8 |  | 13.8 | 8.97
10.7. | C90409 | SINAPI | MASSA ÚNICA, PARA RECEBIMENTO DE PINTURA, EM ARGAMASSA TRAÇO 1:2:8, PR EPARO MANUAL, APLICADA MANUALMENTE EM TETO, ESPESSURA DE 10MM, COM EXE CUÇÃO DE TALISCAS. AF_03/2015 | M2 | 2.040,8 | 23.39 | 28,24 | 29.99 | 61203.59 |  | 47734.31 | 61203.59
| C87369 | SINAPI | ARGAMASSA TRAÇO 1:2:8 (CIMENTO, CAL E AREIA MÉDIA) PARA EMBOÇO/MASSA Ú NICA/ASSENTAMENTO DE ALVENARIA DE VEDAÇÃO, PREPARO MANUAL. AF_06/2014 | M3 | 0,0213 | 413.97 |  | 413.97 | 8.82
| I88309 | SINAPI | PEDREIRO COM ENCARGOS COMPLEMENTARES | H | 0,66 | 17 |  | 17 | 11.22
| I88316 | SINAPI | SERVENTE COM ENCARGOS COMPLEMENTARES | H | 0,243 | 13.8 |  | 13.8 | 3.35
11. |  |  | PISOS |  | 1,0 | 379368.76 |  | 486460.83 | 486460.83 | 486460.83
11.1. | C95241 | SINAPI | LASTRO DE CONCRETO, E = 5 CM, PREPARO MECÂNICO, INCLUSOS LANÇAMENTO E ADENSAMENTO. AF_07_2016 | M2 | 1.023,89 | 18.92 | 28,24 | 24.26 | 24839.57 |  | 19371.99 | 24839.57
| C92873 | SINAPI | LANÇAMENTO COM USO DE BALDES, ADENSAMENTO E ACABAMENTO DE CONCRETO EM ESTRUTURAS. AF_12/2015 | M3 | 0,05 | 140.31 |  | 140.31 | 7.02
| C94962 | SINAPI | CONCRETO MAGRO PARA LASTRO, TRAÇO 1:4,5:4,5 (CIMENTO/ AREIA MÉDIA/ BRI TA 1) - PREPARO MECÂNICO COM BETONEIRA 400 L. AF_07/2016 | M3 | 0,05 | 237.9 |  | 237.9 | 11.9
11.2. | C87620 | SINAPI | CONTRAPISO EM ARGAMASSA TRAÇO 1:4 (CIMENTO E AREIA), PREPARO MECÂNICO COM BETONEIRA 400 L, APLICADO EM ÁREAS SECAS SOBRE LAJE, ADERIDO, ESPE SSURA 2CM. AF_06/2014 | M2 | 1.926,27 | 22.63 | 28,24 | 29.02 | 55900.35 |  | 43591.49 | 55900.35
| 1379 | SINAPI | CIMENTO PORTLAND COMPOSTO CP II-32 | KG | 0,5 | 0.47 |  | 0.47 | 0.24
| 7334 | SINAPI | ADITIVO ADESIVO LIQUIDO PARA ARGAMASSAS DE REVESTIMENTOS CIMENTICIOS | L | 0,435 | 8.5 |  | 8.5 | 3.7
| C87301 | SINAPI | ARGAMASSA TRAÇO 1:4 (CIMENTO E AREIA MÉDIA) PARA CONTRAPISO, PREPARO M ECÂNICO COM BETONEIRA 400 L. AF_06/2014 | M3 | 0,031 | 379.39 |  | 379.39 | 11.76
| I88309 | SINAPI | PEDREIRO COM ENCARGOS COMPLEMENTARES | H | 0,29 | 17 |  | 17 | 4.93
| I88316 | SINAPI | SERVENTE COM ENCARGOS COMPLEMENTARES | H | 0,145 | 13.8 |  | 13.8 | 2
11.3. | C84191 | SINAPI | PISO EM GRANILITE, MARMORITE OU GRANITINA ESPESSURA 8 MM, INCLUSO JUNT AS DE DILATACAO PLASTICAS | M2 | 1.635,67 | 104.28 | 28,24 | 133.72 | 218721.79 |  | 170567.66 | 218721.79
| 3671 | SINAPI | JUNTA PLASTICA DE DILATACAO PARA PISOS, COR CINZA, 17 X 3 MM (ALTURA X ESPESSURA) | M | 1,0 | 0.87 |  | 0.87 | 0.87
| 4786 | SINAPI | PISO EM GRANILITE, MARMORITE OU GRANITINA, AGREGADO COR PRETO, CINZA, PALHA OU BRANCO, E= *8* MM (INCLUSO EXECUCAO) | M2 | 1,0 | 80 |  | 80 | 80
| C87373 | SINAPI | ARGAMASSA TRAÇO 1:4 (CIMENTO E AREIA MÉDIA) PARA CONTRAPISO, PREPARO M ANUAL. AF_06/2014 | M3 | 0,02 | 453.62 |  | 453.62 | 9.07
| I88309 | SINAPI | PEDREIRO COM ENCARGOS COMPLEMENTARES | H | 0,6 | 17 |  | 17 | 10.2
| I88316 | SINAPI | SERVENTE COM ENCARGOS COMPLEMENTARES | H | 0,3 | 13.8 |  | 13.8 | 4.14
11.4. | C92397 | SINAPI | EXECUÇÃO DE PÁTIO/ESTACIONAMENTO EM PISO INTERTRAVADO, COM BLOCO RETAN GULAR COR NATURAL DE 20 X 10 CM, ESPESSURA 6 CM. AF_12/2015 | M2 | 1.578,09 | 46.28 | 28,24 | 59.34 | 93643.86 |  | 73034 | 93643.86
| 370 | SINAPI | AREIA MEDIA - POSTO JAZIDA/FORNECEDOR (RETIRADO NA JAZIDA, SEM TRANSPORTE) | M3 | 0,0568 | 60 |  | 60 | 3.41
| 4741 | SINAPI | PO DE PEDRA (POSTO PEDREIRA/FORNECEDOR, SEM FRETE) | M3 | 0,0065 | 46.09 |  | 46.09 | 0.3
| 36155 | SINAPI | BLOQUETE/PISO INTERTRAVADO DE CONCRETO - MODELO RETANGULAR/TIJOLINHO/PAVER/HOLANDES/PARALELEPIPEDO, 20 CM X 10 CM, E = 6 CM, RESISTENCIA DE 35 MPA (NBR 9781), COR NATURAL | M2 | 1,0031 | 37.32 |  | 37.32 | 37.44
| I88260 | SINAPI | CALCETEIRO COM ENCARGOS COMPLEMENTARES | H | 0,1595 | 17.33 |  | 17.33 | 2.76
| I88316 | SINAPI | SERVENTE COM ENCARGOS COMPLEMENTARES | H | 0,1595 | 13.8 |  | 13.8 | 2.2
| C91277 | SINAPI | PLACA VIBRATÓRIA REVERSÍVEL COM MOTOR 4 TEMPOS A GASOLINA, FORÇA CENTR ÍFUGA DE 25 KN (2500 KGF), POTÊNCIA 5,5 CV - CHP DIURNO. AF_08/2015 | CHP | 0,0041 | 4.29 |  | 4.29 | 0.02
| C91278 | SINAPI | PLACA VIBRATÓRIA REVERSÍVEL COM MOTOR 4 TEMPOS A GASOLINA, FORÇA CENTR ÍFUGA DE 25 KN (2500 KGF), POTÊNCIA 5,5 CV - CHI DIURNO. AF_08/2015 | CHI | 0,0757 | 0.7 |  | 0.7 | 0.05
| C91283 | SINAPI | CORTADORA DE PISO COM MOTOR 4 TEMPOS A GASOLINA, POTÊNCIA DE 13 HP, CO M DISCO DE CORTE DIAMANTADO SEGMENTADO PARA CONCRETO, DIÂMETRO DE 350 MM, FURO DE 1" (14 X 1") - CHP DIURNO. AF_08/2015 | CHP | 0,0037 | 8.71 |  | 8.71 | 0.03
| C91285 | SINAPI | CORTADORA DE PISO COM MOTOR 4 TEMPOS A GASOLINA, POTÊNCIA DE 13 HP, CO M DISCO DE CORTE DIAMANTADO SEGMENTADO PARA CONCRETO, DIÂMETRO DE 350 MM, FURO DE 1" (14 X 1") - CHI DIURNO. AF_08/2015 | CHI | 0,076 | 0.88 |  | 0.88 | 0.07
11.5. | C85180 | SINAPI | PLANTIO DE GRAMA ESMERALDA EM ROLO | M2 | 445,33 | 11.6 | 28,24 | 14.87 | 6622.05 |  | 5165.82 | 6622.05
| 3322 | SINAPI | GRAMA ESMERALDA OU SAO CARLOS OU CURITIBANA, EM PLACAS, SEM PLANTIO | M2 | 1,0 | 6.99 |  | 6.99 | 6.99
| 25951 | SINAPI | FERTILIZANTE NPK - 10:10:10 | KG | 0,1 | 1.5 |  | 1.5 | 0.15
| 25963 | SINAPI | CALCARIO DOLOMITICO A (POSTO PEDREIRA/FORNECEDOR, SEM FRETE) | KG | 0,15 | 0.06 |  | 0.06 | 0.01
| 38125 | SINAPI | FERTILIZANTE ORGANICO COMPOSTO, CLASSE A | KG | 3,0 | 0.56 |  | 0.56 | 1.68
| I88316 | SINAPI | SERVENTE COM ENCARGOS COMPLEMENTARES | H | 0,1 | 13.8 |  | 13.8 | 1.38
| I88441 | SINAPI | JARDINEIRO COM ENCARGOS COMPLEMENTARES | H | 0,1 | 13.85 |  | 13.85 | 1.39
11.6. | C72187 | SINAPI | PISO DE BORRACHA FRISADO, ESPESSURA 7MM, ASSENTADO COM ARGAMASSA TRACO 1:3 (CIMENTO E AREIA) | M2 | 230,0 | 154.71 | 28,24 | 198.4 | 45632 |  | 35583.3 | 45632
| 4796 | SINAPI | PISO DE BORRACHA FRISADO OU PASTILHADO, PRETO, EM PLACAS 50 X 50 CM, E = 7 MM, PARA ARGAMASSA | M2 | 1,05 | 129.12 |  | 129.12 | 135.58
| C87298 | SINAPI | ARGAMASSA TRAÇO 1:3 (CIMENTO E AREIA MÉDIA) PARA CONTRAPISO, PREPARO M ECÂNICO COM BETONEIRA 400 L. AF_06/2014 | M3 | 0,012 | 425.43 |  | 425.43 | 5.11
| I88309 | SINAPI | PEDREIRO COM ENCARGOS COMPLEMENTARES | H | 0,5 | 17 |  | 17 | 8.5
| I88316 | SINAPI | SERVENTE COM ENCARGOS COMPLEMENTARES | H | 0,4 | 13.8 |  | 13.8 | 5.52
11.7. | C74245/001 | SINAPI | PINTURA ACRILICA EM PISO CIMENTADO DUAS DEMAOS | M2 | 615,0 | 11.32 | 28,24 | 14.51 | 8923.65 |  | 6961.8 | 8923.65
| 7348 | SINAPI | TINTA ACRILICA PREMIUM PARA PISO | L | 0,17 | 11.43 |  | 11.43 | 1.94
| I88310 | SINAPI | PINTOR COM ENCARGOS COMPLEMENTARES | H | 0,35 | 16.94 |  | 16.94 | 5.93
| I88316 | SINAPI | SERVENTE COM ENCARGOS COMPLEMENTARES | H | 0,25 | 13.8 |  | 13.8 | 3.45
11.8. | C72188 | SINAPI | PISO DE BORRACHA PASTILHADO, ESPESSURA 7MM, ASSENTADO COM ARGAMASSA TR ACO 1:3 (CIMENTO E AREIA) | M2 | 130,15 | 154.71 | 28,24 | 198.4 | 25821.76 |  | 20135.5 | 25821.76
| 4796 | SINAPI | PISO DE BORRACHA FRISADO OU PASTILHADO, PRETO, EM PLACAS 50 X 50 CM, E = 7 MM, PARA ARGAMASSA | M2 | 1,05 | 129.12 |  | 129.12 | 135.58
| C87298 | SINAPI | ARGAMASSA TRAÇO 1:3 (CIMENTO E AREIA MÉDIA) PARA CONTRAPISO, PREPARO M ECÂNICO COM BETONEIRA 400 L. AF_06/2014 | M3 | 0,012 | 425.43 |  | 425.43 | 5.11
| I88309 | SINAPI | PEDREIRO COM ENCARGOS COMPLEMENTARES | H | 0,5 | 17 |  | 17 | 8.5
| I88316 | SINAPI | SERVENTE COM ENCARGOS COMPLEMENTARES | H | 0,4 | 13.8 |  | 13.8 | 5.52
11.9. | C94268 | SINAPI | GUIA (MEIO-FIO) E SARJETA CONJUGADOS DE CONCRETO, MOLDADA IN LOCO EM TRECHO CURVO COM EXTRUSORA, GUIA 12,5 CM BASE X 22 CM ALTURA, SARJETA 30 CM BASE X 8,5 CM ALTURA. AF_06/2016 | M | 135,0 | 36.72 | 28,24 | 47.08 | 6355.8 |  | 4957.2 | 6355.8
| 370 | SINAPI | AREIA MEDIA - POSTO JAZIDA/FORNECEDOR (RETIRADO NA JAZIDA, SEM TRANSPORTE) | M3 | 0,015 | 60 |  | 60 | 0.9
| 34492 | SINAPI | CONCRETO USINADO BOMBEAVEL, CLASSE DE RESISTENCIA C20, COM BRITA 0 E 1, SLUMP = 100 +/- 20 MM, EXCLUI SERVICO DE BOMBEAMENTO (NBR 8953) | M3 | 0,063 | 300.87 |  | 300.87 | 18.95
| I88243 | SINAPI | AJUDANTE ESPECIALIZADO COM ENCARGOS COMPLEMENTARES | H | 0,156 | 14.53 |  | 14.53 | 2.27
| I88309 | SINAPI | PEDREIRO COM ENCARGOS COMPLEMENTARES | H | 0,29 | 17 |  | 17 | 4.93
| I88316 | SINAPI | SERVENTE COM ENCARGOS COMPLEMENTARES | H | 0,581 | 13.8 |  | 13.8 | 8.02
| C88631 | SINAPI | ARGAMASSA TRAÇO 1:4 (CIMENTO E AREIA MÉDIA), PREPARO MANUAL. AF_08/201 4 | M3 | 0,003 | 359.21 |  | 359.21 | 1.08
| C92960 | SINAPI | MÁQUINA EXTRUSORA DE CONCRETO PARA GUIAS E SARJETAS, MOTOR A DIESEL, P OTÊNCIA 14 CV - CHP DIURNO. AF_12/2015 | CHP | 0,026 | 10.48 |  | 10.48 | 0.27
| C92961 | SINAPI | MÁQUINA EXTRUSORA DE CONCRETO PARA GUIAS E SARJETAS, MOTOR A DIESEL, P OTÊNCIA 14 CV - CHI DIURNO. AF_12/2015 | CHI | 0,13 | 2.34 |  | 2.34 | 0.3
12. |  |  | FORRO |  | 1,0 | 7083.48 |  | 9082.36 | 9082.36 | 9082.36
12.1. | 73986/001 | SINAPI | FORRO DE GESSO EM PLACAS 60X60CM, ESPESSURA 1,2CM, INCLUSIVE FIXACAO C OM ARAME | M2 | 210,63 | 33.63 | 28,24 | 43.12 | 9082.36 |  | 7083.48 | 9082.36
13. |  |  | PINTURA |  | 1,0 | 46556.85 |  | 59680.9 | 59680.9 | 59680.9
13.1. | C95622 | SINAPI | APLICAÇÃO MANUAL DE TINTA LÁTEX ACRÍLICA EM PANOS COM PRESENÇA DE VÃOS DE EDIFÍCIOS DE MÚLTIPLOS PAVIMENTOS, DUAS DEMÃOS. AF_11/2016 | M2 | 4.789,8 | 9.72 | 28,24 | 12.46 | 59680.9 |  | 46556.85 | 59680.9
| 7356 | SINAPI | TINTA ACRILICA PREMIUM, COR BRANCO FOSCO | L | 0,2 | 17.14 |  | 17.14 | 3.43
| I88310 | SINAPI | PINTOR COM ENCARGOS COMPLEMENTARES | H | 0,309 | 16.94 |  | 16.94 | 5.23
| I88316 | SINAPI | SERVENTE COM ENCARGOS COMPLEMENTARES | H | 0,077 | 13.8 |  | 13.8 | 1.06
14. |  |  | URBANIZAÇÃO |  | 1,0 | 7240.49 |  | 9282.59 | 9282.59 | 9282.59
14.1. | C73967/001 | SINAPI | PLANTIO DE ARVORE, ALTURA DE 1,00M, EM CAVAS DE 80X80X80CM | UN | 12,0 | 105.56 | 28,24 | 135.37 | 1624.44 |  | 1266.72 | 1624.44
| 358 | SINAPI | MUDA DE ARVORE ORNAMENTAL, OITI/AROEIRA SALSA/ANGICO/IPE/JACARANDA OU EQUIVALENTE DA REGIAO, H= *1* M | UN | 1,0 | 53.16 |  | 53.16 | 53.16
| 370 | SINAPI | AREIA MEDIA - POSTO JAZIDA/FORNECEDOR (RETIRADO NA JAZIDA, SEM TRANSPORTE) | M3 | 0,0064 | 60 |  | 60 | 0.38
| 7253 | SINAPI | TERRA VEGETAL (GRANEL) | M3 | 0,205 | 70.71 |  | 70.71 | 14.5
| 25951 | SINAPI | FERTILIZANTE NPK - 10:10:10 | KG | 0,8 | 1.5 |  | 1.5 | 1.2
| 25963 | SINAPI | CALCARIO DOLOMITICO A (POSTO PEDREIRA/FORNECEDOR, SEM FRETE) | KG | 0,8 | 0.06 |  | 0.06 | 0.05
| 38125 | SINAPI | FERTILIZANTE ORGANICO COMPOSTO, CLASSE A | KG | 30,0 | 0.56 |  | 0.56 | 16.8
| I88316 | SINAPI | SERVENTE COM ENCARGOS COMPLEMENTARES | H | 1,18 | 13.8 |  | 13.8 | 16.28
| I88441 | SINAPI | JARDINEIRO COM ENCARGOS COMPLEMENTARES | H | 0,23 | 13.85 |  | 13.85 | 3.19
14.2. | C73967/002 | SINAPI | PLANTIO DE ARVORE REGIONAL, ALTURA MAIOR QUE 2,00M, EM CAVAS DE 80X80X 80CM | UN | 5,0 | 161.59 | 28,24 | 207.22 | 1036.1 |  | 807.95 | 1036.1
| 359 | SINAPI | MUDA DE ARVORE ORNAMENTAL, OITI/AROEIRA SALSA/ANGICO/IPE/JACARANDA OU EQUIVALENTE DA REGIAO, H= *2* M | UN | 1,0 | 109.19 |  | 109.19 | 109.19
| 370 | SINAPI | AREIA MEDIA - POSTO JAZIDA/FORNECEDOR (RETIRADO NA JAZIDA, SEM TRANSPORTE) | M3 | 0,0064 | 60 |  | 60 | 0.38
| 7253 | SINAPI | TERRA VEGETAL (GRANEL) | M3 | 0,205 | 70.71 |  | 70.71 | 14.5
| 25951 | SINAPI | FERTILIZANTE NPK - 10:10:10 | KG | 0,8 | 1.5 |  | 1.5 | 1.2
| 25963 | SINAPI | CALCARIO DOLOMITICO A (POSTO PEDREIRA/FORNECEDOR, SEM FRETE) | KG | 0,8 | 0.06 |  | 0.06 | 0.05
| 38125 | SINAPI | FERTILIZANTE ORGANICO COMPOSTO, CLASSE A | KG | 30,0 | 0.56 |  | 0.56 | 16.8
| I88316 | SINAPI | SERVENTE COM ENCARGOS COMPLEMENTARES | H | 1,18 | 13.8 |  | 13.8 | 16.28
| I88441 | SINAPI | JARDINEIRO COM ENCARGOS COMPLEMENTARES | H | 0,23 | 13.85 |  | 13.85 | 3.19
14.3. | C85180 | SINAPI | PLANTIO DE GRAMA ESMERALDA EM ROLO | M2 | 445,33 | 11.6 | 28,24 | 14.87 | 6622.05 |  | 5165.82 | 6622.05
| 3322 | SINAPI | GRAMA ESMERALDA OU SAO CARLOS OU CURITIBANA, EM PLACAS, SEM PLANTIO | M2 | 1,0 | 6.99 |  | 6.99 | 6.99
| 25951 | SINAPI | FERTILIZANTE NPK - 10:10:10 | KG | 0,1 | 1.5 |  | 1.5 | 0.15
| 25963 | SINAPI | CALCARIO DOLOMITICO A (POSTO PEDREIRA/FORNECEDOR, SEM FRETE) | KG | 0,15 | 0.06 |  | 0.06 | 0.01
| 38125 | SINAPI | FERTILIZANTE ORGANICO COMPOSTO, CLASSE A | KG | 3,0 | 0.56 |  | 0.56 | 1.68
| I88316 | SINAPI | SERVENTE COM ENCARGOS COMPLEMENTARES | H | 0,1 | 13.8 |  | 13.8 | 1.38
| I88441 | SINAPI | JARDINEIRO COM ENCARGOS COMPLEMENTARES | H | 0,1 | 13.85 |  | 13.85 | 1.39
15. |  |  | INSTALAÇÕES ELÉTRICAS |  | 1,0 | 56042.95 |  | 226190.39 | 226190.39 | 226190.39
15.1. |  |  | CABOS |  | 1,0 | 20858.01 |  | 26747.78 | 26747.78 |  |  | 26747.78
15.1.1. | C91884 | SINAPI | LUVA PARA ELETRODUTO, PVC, ROSCÁVEL, DN 25 MM (3/4"), PARA CIRCUITOS T ERMINAIS, INSTALADA EM PAREDE - FORNECIMENTO E INSTALAÇÃO. AF_12/2015 | UN | 3,0 | 5.85 | 28,24 | 7.5 | 22.5 |  |  |  | 17.55 | 22.5
| 1891 | SINAPI | LUVA EM PVC RIGIDO ROSCAVEL, DE 3/4", PARA ELETRODUTO | UN | 1,0 | 0.77 |  | 0.77 | 0.77
| I88247 | SINAPI | AUXILIAR DE ELETRICISTA COM ENCARGOS COMPLEMENTARES | H | 0,159 | 14.32 |  | 14.32 | 2.28
| I88264 | SINAPI | ELETRICISTA COM ENCARGOS COMPLEMENTARES | H | 0,159 | 17.6 |  | 17.6 | 2.8
15.1.2. | C93014 | SINAPI | LUVA PARA ELETRODUTO, PVC, ROSCÁVEL, DN 60 MM (2") - FORNECIMENTO E IN STALAÇÃO. AF_12/2015 | UN | 7,0 | 11.54 | 28,24 | 14.79 | 103.53 |  |  |  | 80.78 | 103.53
| 1894 | SINAPI | LUVA EM PVC RIGIDO ROSCAVEL, DE 2", PARA ELETRODUTO | UN | 1,0 | 3.31 |  | 3.31 | 3.31
| I88247 | SINAPI | AUXILIAR DE ELETRICISTA COM ENCARGOS COMPLEMENTARES | H | 0,258 | 14.32 |  | 14.32 | 3.69
| I88264 | SINAPI | ELETRICISTA COM ENCARGOS COMPLEMENTARES | H | 0,258 | 17.6 |  | 17.6 | 4.54
15.1.3. | C93002 | SINAPI | CABO DE COBRE FLEXÍVEL ISOLADO, 300 MM², ANTI-CHAMA 0,6/1,0 KV, PARA D ISTRIBUIÇÃO - FORNECIMENTO E INSTALAÇÃO. AF_12/2015 | M | 149,2 | 139.14 | 28,24 | 178.43 | 26621.75 |  |  |  | 20759.68 | 26621.75
| 1001 | SINAPI | CABO DE COBRE, FLEXIVEL, CLASSE 4 OU 5, ISOLACAO EM PVC/A, ANTICHAMA BWF-B, COBERTURA PVC-ST1, ANTICHAMA BWF-B, 1 CONDUTOR, 0,6/1 KV, SECAO NOMINAL 300 MM2 | M | 1,015 | 127.27 |  | 127.27 | 129.18
| 21127 | SINAPI | FITA ISOLANTE ADESIVA ANTICHAMA, USO ATE 750 V, EM ROLO DE 19 MM X 5 M | UN | 0,009 | 4.53 |  | 4.53 | 0.04
| I88247 | SINAPI | AUXILIAR DE ELETRICISTA COM ENCARGOS COMPLEMENTARES | H | 0,311 | 14.32 |  | 14.32 | 4.45
| I88264 | SINAPI | ELETRICISTA COM ENCARGOS COMPLEMENTARES | H | 0,311 | 17.6 |  | 17.6 | 5.47
15.2. | C91927 | SINAPI | CABO DE COBRE FLEXÍVEL ISOLADO, 2,5 MM², ANTI-CHAMA 0,6/1,0 KV, PARA C IRCUITOS TERMINAIS - FORNECIMENTO E INSTALAÇÃO. AF_12/2015 | M | 9.693,9 | 2.75 | 28,24 | 3.52 | 34122.52 |  | 26658.22 | 34122.52
| 1022 | SINAPI | CABO DE COBRE, FLEXIVEL, CLASSE 4 OU 5, ISOLACAO EM PVC/A, ANTICHAMA BWF-B, COBERTURA PVC-ST1, ANTICHAMA BWF-B, 1 CONDUTOR, 0,6/1 KV, SECAO NOMINAL 2,5 MM2 | M | 1,19 | 1.47 |  | 1.47 | 1.75
| 21127 | SINAPI | FITA ISOLANTE ADESIVA ANTICHAMA, USO ATE 750 V, EM ROLO DE 19 MM X 5 M | UN | 0,009 | 4.53 |  | 4.53 | 0.04
| I88247 | SINAPI | AUXILIAR DE ELETRICISTA COM ENCARGOS COMPLEMENTARES | H | 0,03 | 14.32 |  | 14.32 | 0.43
| I88264 | SINAPI | ELETRICISTA COM ENCARGOS COMPLEMENTARES | H | 0,03 | 17.6 |  | 17.6 | 0.53
15.3. | C91929 | SINAPI | CABO DE COBRE FLEXÍVEL ISOLADO, 4 MM², ANTI-CHAMA 0,6/1,0 KV, PARA CIR CUITOS TERMINAIS - FORNECIMENTO E INSTALAÇÃO. AF_12/2015 | M | 1.227,3 | 3.82 | 28,24 | 4.89 | 6001.49 |  | 4688.28 | 6001.49
| 1021 | SINAPI | CABO DE COBRE, FLEXIVEL, CLASSE 4 OU 5, ISOLACAO EM PVC/A, ANTICHAMA BWF-B, COBERTURA PVC-ST1, ANTICHAMA BWF-B, 1 CONDUTOR, 0,6/1 KV, SECAO NOMINAL 4 MM2 | M | 1,19 | 2.11 |  | 2.11 | 2.51
| 21127 | SINAPI | FITA ISOLANTE ADESIVA ANTICHAMA, USO ATE 750 V, EM ROLO DE 19 MM X 5 M | UN | 0,009 | 4.53 |  | 4.53 | 0.04
| I88247 | SINAPI | AUXILIAR DE ELETRICISTA COM ENCARGOS COMPLEMENTARES | H | 0,04 | 14.32 |  | 14.32 | 0.57
| I88264 | SINAPI | ELETRICISTA COM ENCARGOS COMPLEMENTARES | H | 0,04 | 17.6 |  | 17.6 | 0.7
15.4. | C91931 | SINAPI | CABO DE COBRE FLEXÍVEL ISOLADO, 6 MM², ANTI-CHAMA 0,6/1,0 KV, PARA CIR CUITOS TERMINAIS - FORNECIMENTO E INSTALAÇÃO. AF_12/2015 | M | 2.430,6 | 5.13 | 28,24 | 6.57 | 15969.04 |  | 12468.97 | 15969.04
| 994 | SINAPI | CABO DE COBRE, FLEXIVEL, CLASSE 4 OU 5, ISOLACAO EM PVC/A, ANTICHAMA BWF-B, COBERTURA PVC-ST1, ANTICHAMA BWF-B, 1 CONDUTOR, 0,6/1 KV, SECAO NOMINAL 6 MM2 | M | 1,19 | 2.88 |  | 2.88 | 3.43
| 21127 | SINAPI | FITA ISOLANTE ADESIVA ANTICHAMA, USO ATE 750 V, EM ROLO DE 19 MM X 5 M | UN | 0,009 | 4.53 |  | 4.53 | 0.04
| I88247 | SINAPI | AUXILIAR DE ELETRICISTA COM ENCARGOS COMPLEMENTARES | H | 0,052 | 14.32 |  | 14.32 | 0.74
| I88264 | SINAPI | ELETRICISTA COM ENCARGOS COMPLEMENTARES | H | 0,052 | 17.6 |  | 17.6 | 0.92
15.5. | C91933 | SINAPI | CABO DE COBRE FLEXÍVEL ISOLADO, 10 MM², ANTI-CHAMA 0,6/1,0 KV, PARA CI RCUITOS TERMINAIS - FORNECIMENTO E INSTALAÇÃO. AF_12/2015 | M | 601,1 | 8 | 28,24 | 10.25 | 6161.27 |  | 4808.8 | 6161.27
| 1020 | SINAPI | CABO DE COBRE, FLEXIVEL, CLASSE 4 OU 5, ISOLACAO EM PVC/A, ANTICHAMA BWF-B, COBERTURA PVC-ST1, ANTICHAMA BWF-B, 1 CONDUTOR, 0,6/1 KV, SECAO NOMINAL 10 MM2 | M | 1,19 | 4.62 |  | 4.62 | 5.5
| 21127 | SINAPI | FITA ISOLANTE ADESIVA ANTICHAMA, USO ATE 750 V, EM ROLO DE 19 MM X 5 M | UN | 0,009 | 4.53 |  | 4.53 | 0.04
| I88247 | SINAPI | AUXILIAR DE ELETRICISTA COM ENCARGOS COMPLEMENTARES | H | 0,077 | 14.32 |  | 14.32 | 1.1
| I88264 | SINAPI | ELETRICISTA COM ENCARGOS COMPLEMENTARES | H | 0,077 | 17.6 |  | 17.6 | 1.36
15.6. | C92994 | SINAPI | CABO DE COBRE FLEXÍVEL ISOLADO, 120 MM², ANTI-CHAMA 0,6/1,0 KV, PARA D ISTRIBUIÇÃO - FORNECIMENTO E INSTALAÇÃO. AF_12/2015 | M | 50,0 | 56.51 | 28,24 | 72.46 | 3623 |  | 2825.5 | 3623
| 1017 | SINAPI | CABO DE COBRE, FLEXIVEL, CLASSE 4 OU 5, ISOLACAO EM PVC/A, ANTICHAMA BWF-B, COBERTURA PVC-ST1, ANTICHAMA BWF-B, 1 CONDUTOR, 0,6/1 KV, SECAO NOMINAL 120 MM2 | M | 1,015 | 50.85 |  | 50.85 | 51.61
| 21127 | SINAPI | FITA ISOLANTE ADESIVA ANTICHAMA, USO ATE 750 V, EM ROLO DE 19 MM X 5 M | UN | 0,009 | 4.53 |  | 4.53 | 0.04
| I88247 | SINAPI | AUXILIAR DE ELETRICISTA COM ENCARGOS COMPLEMENTARES | H | 0,152 | 14.32 |  | 14.32 | 2.18
| I88264 | SINAPI | ELETRICISTA COM ENCARGOS COMPLEMENTARES | H | 0,152 | 17.6 |  | 17.6 | 2.68
15.7. | C91935 | SINAPI | CABO DE COBRE FLEXÍVEL ISOLADO, 16 MM², ANTI-CHAMA 0,6/1,0 KV, PARA CI RCUITOS TERMINAIS - FORNECIMENTO E INSTALAÇÃO. AF_12/2015 | M | 1,8 | 12.15 | 28,24 | 15.58 | 28.04 |  | 21.87 | 28.04
| 995 | SINAPI | CABO DE COBRE, FLEXIVEL, CLASSE 4 OU 5, ISOLACAO EM PVC/A, ANTICHAMA BWF-B, COBERTURA PVC-ST1, ANTICHAMA BWF-B, 1 CONDUTOR, 0,6/1 KV, SECAO NOMINAL 16 MM2 | M | 1,19 | 7.09 |  | 7.09 | 8.44
| 21127 | SINAPI | FITA ISOLANTE ADESIVA ANTICHAMA, USO ATE 750 V, EM ROLO DE 19 MM X 5 M | UN | 0,009 | 4.53 |  | 4.53 | 0.04
| I88247 | SINAPI | AUXILIAR DE ELETRICISTA COM ENCARGOS COMPLEMENTARES | H | 0,115 | 14.32 |  | 14.32 | 1.65
| I88264 | SINAPI | ELETRICISTA COM ENCARGOS COMPLEMENTARES | H | 0,115 | 17.6 |  | 17.6 | 2.02
15.8. | C92996 | SINAPI | CABO DE COBRE FLEXÍVEL ISOLADO, 150 MM², ANTI-CHAMA 0,6/1,0 KV, PARA D ISTRIBUIÇÃO - FORNECIMENTO E INSTALAÇÃO. AF_12/2015 | M | 37,3 | 69.7 | 28,24 | 89.38 | 3333.87 |  | 2599.81 | 3333.87
| 999 | SINAPI | CABO DE COBRE, FLEXIVEL, CLASSE 4 OU 5, ISOLACAO EM PVC/A, ANTICHAMA BWF-B, COBERTURA PVC-ST1, ANTICHAMA BWF-B, 1 CONDUTOR, 0,6/1 KV, SECAO NOMINAL 150 MM2 | M | 1,015 | 63 |  | 63 | 63.95
| 21127 | SINAPI | FITA ISOLANTE ADESIVA ANTICHAMA, USO ATE 750 V, EM ROLO DE 19 MM X 5 M | UN | 0,009 | 4.53 |  | 4.53 | 0.04
| I88247 | SINAPI | AUXILIAR DE ELETRICISTA COM ENCARGOS COMPLEMENTARES | H | 0,179 | 14.32 |  | 14.32 | 2.56
| I88264 | SINAPI | ELETRICISTA COM ENCARGOS COMPLEMENTARES | H | 0,179 | 17.6 |  | 17.6 | 3.15
15.9. | C92984 | SINAPI | CABO DE COBRE FLEXÍVEL ISOLADO, 25 MM², ANTI-CHAMA 0,6/1,0 KV, PARA DI STRIBUIÇÃO - FORNECIMENTO E INSTALAÇÃO. AF_12/2015 | M | 13,8 | 13.05 | 28,24 | 16.73 | 230.87 |  | 180.09 | 230.87
| 996 | SINAPI | CABO DE COBRE, FLEXIVEL, CLASSE 4 OU 5, ISOLACAO EM PVC/A, ANTICHAMA BWF-B, COBERTURA PVC-ST1, ANTICHAMA BWF-B, 1 CONDUTOR, 0,6/1 KV, SECAO NOMINAL 25 MM2 | M | 1,015 | 10.8 |  | 10.8 | 10.96
| 21127 | SINAPI | FITA ISOLANTE ADESIVA ANTICHAMA, USO ATE 750 V, EM ROLO DE 19 MM X 5 M | UN | 0,009 | 4.53 |  | 4.53 | 0.04
| I88247 | SINAPI | AUXILIAR DE ELETRICISTA COM ENCARGOS COMPLEMENTARES | H | 0,064 | 14.32 |  | 14.32 | 0.92
| I88264 | SINAPI | ELETRICISTA COM ENCARGOS COMPLEMENTARES | H | 0,064 | 17.6 |  | 17.6 | 1.13
15.10. | C92986 | SINAPI | CABO DE COBRE FLEXÍVEL ISOLADO, 35 MM², ANTI-CHAMA 0,6/1,0 KV, PARA DI STRIBUIÇÃO - FORNECIMENTO E INSTALAÇÃO. AF_12/2015 | M | 6,1 | 17.48 | 28,24 | 22.41 | 136.7 |  | 106.62 | 136.7
| 1019 | SINAPI | CABO DE COBRE, FLEXIVEL, CLASSE 4 OU 5, ISOLACAO EM PVC/A, ANTICHAMA BWF-B, COBERTURA PVC-ST1, ANTICHAMA BWF-B, 1 CONDUTOR, 0,6/1 KV, SECAO NOMINAL 35 MM2 | M | 1,015 | 14.89 |  | 14.89 | 15.11
| 21127 | SINAPI | FITA ISOLANTE ADESIVA ANTICHAMA, USO ATE 750 V, EM ROLO DE 19 MM X 5 M | UN | 0,009 | 4.53 |  | 4.53 | 0.04
| I88247 | SINAPI | AUXILIAR DE ELETRICISTA COM ENCARGOS COMPLEMENTARES | H | 0,073 | 14.32 |  | 14.32 | 1.05
| I88264 | SINAPI | ELETRICISTA COM ENCARGOS COMPLEMENTARES | H | 0,073 | 17.6 |  | 17.6 | 1.28
15.11. | C92990 | SINAPI | CABO DE COBRE FLEXÍVEL ISOLADO, 70 MM², ANTI-CHAMA 0,6/1,0 KV, PARA DI STRIBUIÇÃO - FORNECIMENTO E INSTALAÇÃO. AF_12/2015 | M | 16,1 | 33.23 | 28,24 | 42.61 | 686.02 |  | 535 | 686.02
| 977 | SINAPI | CABO DE COBRE, FLEXIVEL, CLASSE 4 OU 5, ISOLACAO EM PVC/A, ANTICHAMA BWF-B, COBERTURA PVC-ST1, ANTICHAMA BWF-B, 1 CONDUTOR, 0,6/1 KV, SECAO NOMINAL 70 MM2 | M | 1,015 | 29.4 |  | 29.4 | 29.84
| 21127 | SINAPI | FITA ISOLANTE ADESIVA ANTICHAMA, USO ATE 750 V, EM ROLO DE 19 MM X 5 M | UN | 0,009 | 4.53 |  | 4.53 | 0.04
| I88247 | SINAPI | AUXILIAR DE ELETRICISTA COM ENCARGOS COMPLEMENTARES | H | 0,105 | 14.32 |  | 14.32 | 1.5
| I88264 | SINAPI | ELETRICISTA COM ENCARGOS COMPLEMENTARES | H | 0,105 | 17.6 |  | 17.6 | 1.85
15.12. | C92988 | SINAPI | CABO DE COBRE FLEXÍVEL ISOLADO, 50 MM², ANTI-CHAMA 0,6/1,0 KV, PARA DI STRIBUIÇÃO - FORNECIMENTO E INSTALAÇÃO. AF_12/2015 | M | 47,2 | 24.36 | 28,24 | 31.23 | 1474.05 |  | 1149.79 | 1474.05
| 1018 | SINAPI | CABO DE COBRE, FLEXIVEL, CLASSE 4 OU 5, ISOLACAO EM PVC/A, ANTICHAMA BWF-B, COBERTURA PVC-ST1, ANTICHAMA BWF-B, 1 CONDUTOR, 0,6/1 KV, SECAO NOMINAL 50 MM2 | M | 1,015 | 21.22 |  | 21.22 | 21.54
| 21127 | SINAPI | FITA ISOLANTE ADESIVA ANTICHAMA, USO ATE 750 V, EM ROLO DE 19 MM X 5 M | UN | 0,009 | 4.53 |  | 4.53 | 0.04
| I88247 | SINAPI | AUXILIAR DE ELETRICISTA COM ENCARGOS COMPLEMENTARES | H | 0,087 | 14.32 |  | 14.32 | 1.25
| I88264 | SINAPI | ELETRICISTA COM ENCARGOS COMPLEMENTARES | H | 0,087 | 17.6 |  | 17.6 | 1.53
15.13. |  |  | INTERRUPTOR E TOMADA |  | 1,0 | 4064.3 |  | 5210.54 | 5210.54 |  |  | 5210.54
15.13.1. | C91953 | SINAPI | INTERRUPTOR SIMPLES (1 MÓDULO), 10A/250V, INCLUINDO SUPORTE E PLACA - FORNECIMENTO E INSTALAÇÃO. AF_12/2015 | UN | 17,0 | 15.62 | 28,24 | 20.03 | 340.51 |  |  |  | 265.54 | 340.51
| C91946 | SINAPI | SUPORTE PARAFUSADO COM PLACA DE ENCAIXE 4" X 2" MÉDIO (1,30 M DO PISO) PARA PONTO ELÉTRICO - FORNECIMENTO E INSTALAÇÃO. AF_12/2015 | UN | 1,0 | 4.63 |  | 4.63 | 4.63
| C91952 | SINAPI | INTERRUPTOR SIMPLES (1 MÓDULO), 10A/250V, SEM SUPORTE E SEM PLACA - FO RNECIMENTO E INSTALAÇÃO. AF_12/2015 | UN | 1,0 | 10.99 |  | 10.99 | 10.99
15.13.2. | C91959 | SINAPI | INTERRUPTOR SIMPLES (2 MÓDULOS), 10A/250V, INCLUINDO SUPORTE E PLACA - FORNECIMENTO E INSTALAÇÃO. AF_12/2015 | UN | 26,0 | 24.69 | 28,24 | 31.66 | 823.16 |  |  |  | 641.94 | 823.16
| C91946 | SINAPI | SUPORTE PARAFUSADO COM PLACA DE ENCAIXE 4" X 2" MÉDIO (1,30 M DO PISO) PARA PONTO ELÉTRICO - FORNECIMENTO E INSTALAÇÃO. AF_12/2015 | UN | 1,0 | 4.63 |  | 4.63 | 4.63
| C91958 | SINAPI | INTERRUPTOR SIMPLES (2 MÓDULOS), 10A/250V, SEM SUPORTE E SEM PLACA - F ORNECIMENTO E INSTALAÇÃO. AF_12/2015 | UN | 1,0 | 20.06 |  | 20.06 | 20.06
15.13.3. | C91967 | SINAPI | INTERRUPTOR SIMPLES (3 MÓDULOS), 10A/250V, INCLUINDO SUPORTE E PLACA - FORNECIMENTO E INSTALAÇÃO. AF_12/2015 | UN | 5,0 | 33.78 | 28,24 | 43.31 | 216.55 |  |  |  | 168.9 | 216.55
| C91946 | SINAPI | SUPORTE PARAFUSADO COM PLACA DE ENCAIXE 4" X 2" MÉDIO (1,30 M DO PISO) PARA PONTO ELÉTRICO - FORNECIMENTO E INSTALAÇÃO. AF_12/2015 | UN | 1,0 | 4.63 |  | 4.63 | 4.63
| C91966 | SINAPI | INTERRUPTOR SIMPLES (3 MÓDULOS), 10A/250V, SEM SUPORTE E SEM PLACA - F ORNECIMENTO E INSTALAÇÃO. AF_12/2015 | UN | 1,0 | 29.15 |  | 29.15 | 29.15
15.13.4. | C91955 | SINAPI | INTERRUPTOR PARALELO (1 MÓDULO), 10A/250V, INCLUINDO SUPORTE E PLACA - FORNECIMENTO E INSTALAÇÃO. AF_12/2015 | UN | 2,0 | 19.42 | 28,24 | 24.9 | 49.8 |  |  |  | 38.84 | 49.8
| C91946 | SINAPI | SUPORTE PARAFUSADO COM PLACA DE ENCAIXE 4" X 2" MÉDIO (1,30 M DO PISO) PARA PONTO ELÉTRICO - FORNECIMENTO E INSTALAÇÃO. AF_12/2015 | UN | 1,0 | 4.63 |  | 4.63 | 4.63
| C91954 | SINAPI | INTERRUPTOR PARALELO (1 MÓDULO), 10A/250V, SEM SUPORTE E SEM PLACA - F ORNECIMENTO E INSTALAÇÃO. AF_12/2015 | UN | 1,0 | 14.79 |  | 14.79 | 14.79
15.13.5. | C91961 | SINAPI | INTERRUPTOR PARALELO (2 MÓDULOS), 10A/250V, INCLUINDO SUPORTE E PLACA - FORNECIMENTO E INSTALAÇÃO. AF_12/2015 | UN | 4,0 | 32.27 | 28,24 | 41.38 | 165.52 |  |  |  | 129.08 | 165.52
| C91946 | SINAPI | SUPORTE PARAFUSADO COM PLACA DE ENCAIXE 4" X 2" MÉDIO (1,30 M DO PISO) PARA PONTO ELÉTRICO - FORNECIMENTO E INSTALAÇÃO. AF_12/2015 | UN | 1,0 | 4.63 |  | 4.63 | 4.63
| C91960 | SINAPI | INTERRUPTOR PARALELO (2 MÓDULOS), 10A/250V, SEM SUPORTE E SEM PLACA - FORNECIMENTO E INSTALAÇÃO. AF_12/2015 | UN | 1,0 | 27.64 |  | 27.64 | 27.64
15.13.6. | C91996 | SINAPI | TOMADA MÉDIA DE EMBUTIR (1 MÓDULO), 2P+T 10 A, INCLUINDO SUPORTE E PLA CA - FORNECIMENTO E INSTALAÇÃO. AF_12/2015 | UN | 150,0 | 18.8 | 28,24 | 24.1 | 3615 |  |  |  | 2820 | 3615
| C91946 | SINAPI | SUPORTE PARAFUSADO COM PLACA DE ENCAIXE 4" X 2" MÉDIO (1,30 M DO PISO) PARA PONTO ELÉTRICO - FORNECIMENTO E INSTALAÇÃO. AF_12/2015 | UN | 1,0 | 4.63 |  | 4.63 | 4.63
| C91994 | SINAPI | TOMADA MÉDIA DE EMBUTIR (1 MÓDULO), 2P+T 10 A, SEM SUPORTE E SEM PLACA - FORNECIMENTO E INSTALAÇÃO. AF_12/2015 | UN | 1,0 | 14.17 |  | 14.17 | 14.17
15.14. |  |  | DISPOSITIVO DE PROTEÇÃO |  | 1,0 | 6554.85 |  | 8405.23 | 8405.23 |  |  | 8405.23
15.14.1. | C93653 | SINAPI | DISJUNTOR MONOPOLAR TIPO DIN, CORRENTE NOMINAL DE 10A - FORNECIMENTO E INSTALAÇÃO. AF_04/2016 | UN | 70,0 | 9.57 | 28,24 | 12.27 | 858.9 |  |  |  | 669.9 | 858.9
| 1570 | SINAPI | TERMINAL A COMPRESSAO EM COBRE ESTANHADO PARA CABO 2,5 MM2, 1 FURO E 1 COMPRESSAO, PARA PARAFUSO DE FIXACAO M5 | UN | 1,0 | 0.5 |  | 0.5 | 0.5
| 34653 | SINAPI | DISJUNTOR TIPO DIN/IEC, MONOPOLAR DE 6 ATE 32A CR Obs: dimensões entre asteríscos (*) indicam a aceitação de medidas aproximadas. | UN | 1,0 | 7.95 |  | 7.95 | 7.95
| I88247 | SINAPI | AUXILIAR DE ELETRICISTA COM ENCARGOS COMPLEMENTARES | H | 0,035 | 14.32 |  | 14.32 | 0.5
| I88264 | SINAPI | ELETRICISTA COM ENCARGOS COMPLEMENTARES | H | 0,035 | 17.6 |  | 17.6 | 0.62
15.14.2. | C93654 | SINAPI | DISJUNTOR MONOPOLAR TIPO DIN, CORRENTE NOMINAL DE 16A - FORNECIMENTO E INSTALAÇÃO. AF_04/2016 | UN | 3,0 | 9.98 | 28,24 | 12.79 | 38.37 |  |  |  | 29.94 | 38.37
| 1570 | SINAPI | TERMINAL A COMPRESSAO EM COBRE ESTANHADO PARA CABO 2,5 MM2, 1 FURO E 1 COMPRESSAO, PARA PARAFUSO DE FIXACAO M5 | UN | 1,0 | 0.5 |  | 0.5 | 0.5
| 34653 | SINAPI | DISJUNTOR TIPO DIN/IEC, MONOPOLAR DE 6 ATE 32A CR Obs: dimensões entre asteríscos (*) indicam a aceitação de medidas aproximadas. | UN | 1,0 | 7.95 |  | 7.95 | 7.95
| I88247 | SINAPI | AUXILIAR DE ELETRICISTA COM ENCARGOS COMPLEMENTARES | H | 0,048 | 14.32 |  | 14.32 | 0.69
| I88264 | SINAPI | ELETRICISTA COM ENCARGOS COMPLEMENTARES | H | 0,048 | 17.6 |  | 17.6 | 0.84
15.14.3. | C74130/006 | SINAPI | DISJUNTOR TERMOMAGNETICO TRIPOLAR PADRAO NEMA (AMERICANO) 125 A 150A 2 40V, FORNECIMENTO E INSTALACAO | UN | 1,0 | 317.42 | 28,24 | 407.05 | 407.05 |  |  |  | 317.42 | 407.05
| 2391 | SINAPI | DISJUNTOR TERMOMAGNETICO TRIPOLAR 125A | UN | 1,0 | 304.65 |  | 304.65 | 304.65
| I88247 | SINAPI | AUXILIAR DE ELETRICISTA COM ENCARGOS COMPLEMENTARES | H | 0,4 | 14.32 |  | 14.32 | 5.73
| I88264 | SINAPI | ELETRICISTA COM ENCARGOS COMPLEMENTARES | H | 0,4 | 17.6 |  | 17.6 | 7.04
15.14.4. | C74130/007 | SINAPI | DISJUNTOR TERMOMAGNETICO TRIPOLAR EM CAIXA MOLDADA 250A 600V, FORNECIM ENTO E INSTALACAO | UN | 1,0 | 825.02 | 28,24 | 1058 | 1058 |  |  |  | 825.02 | 1058
| 2393 | SINAPI | DISJUNTOR TERMOMAGNETICO TRIPOLAR 250 A / 600 V, TIPO FXD | UN | 1,0 | 812.25 |  | 812.25 | 812.25
| I88247 | SINAPI | AUXILIAR DE ELETRICISTA COM ENCARGOS COMPLEMENTARES | H | 0,4 | 14.32 |  | 14.32 | 5.73
| I88264 | SINAPI | ELETRICISTA COM ENCARGOS COMPLEMENTARES | H | 0,4 | 17.6 |  | 17.6 | 7.04
15.14.5. | C74130/005 | SINAPI | DISJUNTOR TERMOMAGNETICO TRIPOLAR PADRAO NEMA (AMERICANO) 60 A 100A 24 0V, FORNECIMENTO E INSTALACAO | UN | 1,0 | 110.18 | 28,24 | 141.29 | 141.29 |  |  |  | 110.18 | 141.29
| 2373 | SINAPI | DISJUNTOR TIPO NEMA, TRIPOLAR 60 ATE 100 A, TENSAO MAXIMA DE 415 V | UN | 1,0 | 97.41 |  | 97.41 | 97.41
| I88247 | SINAPI | AUXILIAR DE ELETRICISTA COM ENCARGOS COMPLEMENTARES | H | 0,4 | 14.32 |  | 14.32 | 5.73
| I88264 | SINAPI | ELETRICISTA COM ENCARGOS COMPLEMENTARES | H | 0,4 | 17.6 |  | 17.6 | 7.04
15.14.6. | C93667 | SINAPI | DISJUNTOR TRIPOLAR TIPO DIN, CORRENTE NOMINAL DE 10A - FORNECIMENTO E INSTALAÇÃO. AF_04/2016 | UN | 1,0 | 60.7 | 28,24 | 77.84 | 77.84 |  |  |  | 60.7 | 77.84
| 1570 | SINAPI | TERMINAL A COMPRESSAO EM COBRE ESTANHADO PARA CABO 2,5 MM2, 1 FURO E 1 COMPRESSAO, PARA PARAFUSO DE FIXACAO M5 | UN | 3,0 | 0.5 |  | 0.5 | 1.5
| 34709 | SINAPI | DISJUNTOR TIPO DIN/IEC, TRIPOLAR DE 10 ATE 50A | UN | 1,0 | 55.85 |  | 55.85 | 55.85
| I88247 | SINAPI | AUXILIAR DE ELETRICISTA COM ENCARGOS COMPLEMENTARES | H | 0,105 | 14.32 |  | 14.32 | 1.5
| I88264 | SINAPI | ELETRICISTA COM ENCARGOS COMPLEMENTARES | H | 0,105 | 17.6 |  | 17.6 | 1.85
15.14.7. | C93672 | SINAPI | DISJUNTOR TRIPOLAR TIPO DIN, CORRENTE NOMINAL DE 40A - FORNECIMENTO E INSTALAÇÃO. AF_04/2016 | UN | 1,0 | 71.3 | 28,24 | 91.43 | 91.43 |  |  |  | 71.3 | 91.43
| 1574 | SINAPI | TERMINAL A COMPRESSAO EM COBRE ESTANHADO PARA CABO 10 MM2, 1 FURO E 1 COMPRESSAO, PARA PARAFUSO DE FIXACAO M6 | UN | 3,0 | 0.83 |  | 0.83 | 2.49
| 34709 | SINAPI | DISJUNTOR TIPO DIN/IEC, TRIPOLAR DE 10 ATE 50A | UN | 1,0 | 55.85 |  | 55.85 | 55.85
| I88247 | SINAPI | AUXILIAR DE ELETRICISTA COM ENCARGOS COMPLEMENTARES | H | 0,406 | 14.32 |  | 14.32 | 5.81
| I88264 | SINAPI | ELETRICISTA COM ENCARGOS COMPLEMENTARES | H | 0,406 | 17.6 |  | 17.6 | 7.15
15.14.8. | C74130/009 | SINAPI | DISJUNTOR TERMOMAGNETICO TRIPOLAR EM CAIXA MOLDADA 500 A 600A 600V, FO RNECIMENTO E INSTALACAO | UN | 1,0 | 1850.39 | 28,24 | 2372.94 | 2372.94 |  |  |  | 1850.39 | 2372.94
| 2376 | SINAPI | DISJUNTOR TERMOMAGNETICO TRIPOLAR 600 A / 600 V, TIPO LXD / ICC - 40 KA | UN | 1,0 | 1837.62 |  | 1837.62 | 1837.62
| I88247 | SINAPI | AUXILIAR DE ELETRICISTA COM ENCARGOS COMPLEMENTARES | H | 0,4 | 14.32 |  | 14.32 | 5.73
| I88264 | SINAPI | ELETRICISTA COM ENCARGOS COMPLEMENTARES | H | 0,4 | 17.6 |  | 17.6 | 7.04
15.14.9. | C93660 | SINAPI | DISJUNTOR BIPOLAR TIPO DIN, CORRENTE NOMINAL DE 10A - FORNECIMENTO E I NSTALAÇÃO. AF_04/2016 | UN | 3,0 | 48.81 | 28,24 | 62.59 | 187.77 |  |  |  | 146.43 | 187.77
| 1570 | SINAPI | TERMINAL A COMPRESSAO EM COBRE ESTANHADO PARA CABO 2,5 MM2, 1 FURO E 1 COMPRESSAO, PARA PARAFUSO DE FIXACAO M5 | UN | 2,0 | 0.5 |  | 0.5 | 1
| 34616 | SINAPI | DISJUNTOR TIPO DIN/IEC, BIPOLAR DE 6 ATE 32A | UN | 1,0 | 45.58 |  | 45.58 | 45.58
| I88247 | SINAPI | AUXILIAR DE ELETRICISTA COM ENCARGOS COMPLEMENTARES | H | 0,07 | 14.32 |  | 14.32 | 1
| I88264 | SINAPI | ELETRICISTA COM ENCARGOS COMPLEMENTARES | H | 0,07 | 17.6 |  | 17.6 | 1.23
15.14.10. | C93661 | SINAPI | DISJUNTOR BIPOLAR TIPO DIN, CORRENTE NOMINAL DE 16A - FORNECIMENTO E I NSTALAÇÃO. AF_04/2016 | UN | 45,0 | 49.61 | 28,24 | 63.61 | 2862.45 |  |  |  | 2232.45 | 2862.45
| 1570 | SINAPI | TERMINAL A COMPRESSAO EM COBRE ESTANHADO PARA CABO 2,5 MM2, 1 FURO E 1 COMPRESSAO, PARA PARAFUSO DE FIXACAO M5 | UN | 2,0 | 0.5 |  | 0.5 | 1
| 34616 | SINAPI | DISJUNTOR TIPO DIN/IEC, BIPOLAR DE 6 ATE 32A | UN | 1,0 | 45.58 |  | 45.58 | 45.58
| I88247 | SINAPI | AUXILIAR DE ELETRICISTA COM ENCARGOS COMPLEMENTARES | H | 0,095 | 14.32 |  | 14.32 | 1.36
| I88264 | SINAPI | ELETRICISTA COM ENCARGOS COMPLEMENTARES | H | 0,095 | 17.6 |  | 17.6 | 1.67
15.14.11. | C93677 | SINAPI | DISJUNTOR TETRAPOLAR TIPO DR, CORRENTE NOMINAL DE 40A - FORNECIMENTO E INSTALAÇÃO. AF_04/2016 | UN | 2,0 | 65.47 | 28,24 | 83.95 | 167.9 |  |  |  | 130.94 | 167.9
| 1574 | SINAPI | TERMINAL A COMPRESSAO EM COBRE ESTANHADO PARA CABO 10 MM2, 1 FURO E 1 COMPRESSAO, PARA PARAFUSO DE FIXACAO M6 | UN | 4,0 | 0.83 |  | 0.83 | 3.32
| 34623 | SINAPI | DISJUNTOR TIPO DIN/IEC, BIPOLAR 40 ATE 50A | UN | 1,0 | 44.88 |  | 44.88 | 44.88
| I88247 | SINAPI | AUXILIAR DE ELETRICISTA COM ENCARGOS COMPLEMENTARES | H | 0,541 | 14.32 |  | 14.32 | 7.75
| I88264 | SINAPI | ELETRICISTA COM ENCARGOS COMPLEMENTARES | H | 0,541 | 17.6 |  | 17.6 | 9.52
15.14.12. | C74130/005 | SINAPI | DISJUNTOR TERMOMAGNETICO TRIPOLAR PADRAO NEMA (AMERICANO) 60 A 100A 24 0V, FORNECIMENTO E INSTALACAO | UN | 1,0 | 110.18 | 28,24 | 141.29 | 141.29 |  |  |  | 110.18 | 141.29
| 2373 | SINAPI | DISJUNTOR TIPO NEMA, TRIPOLAR 60 ATE 100 A, TENSAO MAXIMA DE 415 V | UN | 1,0 | 97.41 |  | 97.41 | 97.41
| I88247 | SINAPI | AUXILIAR DE ELETRICISTA COM ENCARGOS COMPLEMENTARES | H | 0,4 | 14.32 |  | 14.32 | 5.73
| I88264 | SINAPI | ELETRICISTA COM ENCARGOS COMPLEMENTARES | H | 0,4 | 17.6 |  | 17.6 | 7.04
15.15. |  |  | ELETRODUTOS E ELETROCALHAS |  | 1,0 | 16137.16 |  | 20683.19 | 20683.19 |  |  | 20683.19
15.15.1. | C91836 | SINAPI | ELETRODUTO FLEXÍVEL CORRUGADO, PVC, DN 32 MM (1"), PARA CIRCUITOS TERM INAIS, INSTALADO EM FORRO - FORNECIMENTO E INSTALAÇÃO. AF_12/2015 | M | 734,8 | 6.73 | 28,24 | 8.63 | 6341.32 |  |  |  | 4945.2 | 6341.32
| 2690 | SINAPI | ELETRODUTO PVC FLEXIVEL CORRUGADO, COR AMARELA, DE 32 MM | M | 1,1 | 1.78 |  | 1.78 | 1.96
| I88247 | SINAPI | AUXILIAR DE ELETRICISTA COM ENCARGOS COMPLEMENTARES | H | 0,09 | 14.32 |  | 14.32 | 1.29
| I88264 | SINAPI | ELETRICISTA COM ENCARGOS COMPLEMENTARES | H | 0,09 | 17.6 |  | 17.6 | 1.58
| C91170 | SINAPI | FIXAÇÃO DE TUBOS HORIZONTAIS DE PVC, CPVC OU COBRE DIÂMETROS MENORES O U IGUAIS A 40 MM OU ELETROCALHAS ATÉ 150MM DE LARGURA, COM ABRAÇADEIRA METÁLICA RÍGIDA TIPO D 1/2, FIXADA EM PERFILADO EM LAJE. AF_05/2015 | M | 1,0 | 1.9 |  | 1.9 | 1.9
15.15.2. | C91834 | SINAPI | ELETRODUTO FLEXÍVEL CORRUGADO, PVC, DN 25 MM (3/4"), PARA CIRCUITOS TE RMINAIS, INSTALADO EM FORRO - FORNECIMENTO E INSTALAÇÃO. AF_12/2015 | M | 1.138,0 | 5.27 | 28,24 | 6.75 | 7681.5 |  |  |  | 5997.26 | 7681.5
| 2688 | SINAPI | ELETRODUTO PVC FLEXIVEL CORRUGADO, COR AMARELA, DE 25 MM | M | 1,1 | 1.04 |  | 1.04 | 1.14
| I88247 | SINAPI | AUXILIAR DE ELETRICISTA COM ENCARGOS COMPLEMENTARES | H | 0,07 | 14.32 |  | 14.32 | 1
| I88264 | SINAPI | ELETRICISTA COM ENCARGOS COMPLEMENTARES | H | 0,07 | 17.6 |  | 17.6 | 1.23
| C91170 | SINAPI | FIXAÇÃO DE TUBOS HORIZONTAIS DE PVC, CPVC OU COBRE DIÂMETROS MENORES O U IGUAIS A 40 MM OU ELETROCALHAS ATÉ 150MM DE LARGURA, COM ABRAÇADEIRA METÁLICA RÍGIDA TIPO D 1/2, FIXADA EM PERFILADO EM LAJE. AF_05/2015 | M | 1,0 | 1.9 |  | 1.9 | 1.9
15.15.3. | C93009 | SINAPI | ELETRODUTO RÍGIDO ROSCÁVEL, PVC, DN 60 MM (2") - FORNECIMENTO E INSTAL AÇÃO. AF_12/2015 | M | 3,0 | 12.26 | 28,24 | 15.72 | 47.16 |  |  |  | 36.78 | 47.16
| 2681 | SINAPI | ELETRODUTO DE PVC RIGIDO ROSCAVEL DE 2 ", SEM LUVA | M | 1,1 | 7.4 |  | 7.4 | 8.14
| I88247 | SINAPI | AUXILIAR DE ELETRICISTA COM ENCARGOS COMPLEMENTARES | H | 0,129 | 14.32 |  | 14.32 | 1.85
| I88264 | SINAPI | ELETRICISTA COM ENCARGOS COMPLEMENTARES | H | 0,129 | 17.6 |  | 17.6 | 2.27
15.15.4. | C91871 | SINAPI | ELETRODUTO RÍGIDO ROSCÁVEL, PVC, DN 25 MM (3/4"), PARA CIRCUITOS TERMI NAIS, INSTALADO EM PAREDE - FORNECIMENTO E INSTALAÇÃO. AF_12/2015 | M | 2,0 | 7.43 | 28,24 | 9.52 | 19.04 |  |  |  | 14.86 | 19.04
| 2674 | SINAPI | ELETRODUTO DE PVC RIGIDO ROSCAVEL DE 3/4 ", SEM LUVA | M | 1,017 | 1.98 |  | 1.98 | 2.01
| I88247 | SINAPI | AUXILIAR DE ELETRICISTA COM ENCARGOS COMPLEMENTARES | H | 0,17 | 14.32 |  | 14.32 | 2.43
| I88264 | SINAPI | ELETRICISTA COM ENCARGOS COMPLEMENTARES | H | 0,17 | 17.6 |  | 17.6 | 2.99
15.15.5. | C95752 | SINAPI | ELETRODUTO DE AÇO GALVANIZADO, CLASSE SEMI PESADO, DN 40 MM (1 1/2 ), APARENTE, INSTALADO EM PAREDE - FORNECIMENTO E INSTALAÇÃO. AF_11/2016 _P | M | 111,1 | 22.44 | 28,24 | 28.77 | 3196.34 |  |  |  | 2493.08 | 3196.34
| 21130 | SINAPI | ELETRODUTO EM ACO GALVANIZADO ELETROLITICO, SEMI-PESADO, DIAMETRO 1 1/2", PAREDE DE 1,20 MM | M | 1,05 | 12.4 |  | 12.4 | 13.02
| I88247 | SINAPI | AUXILIAR DE ELETRICISTA COM ENCARGOS COMPLEMENTARES | H | 0,2343 | 14.32 |  | 14.32 | 3.36
| I88264 | SINAPI | ELETRICISTA COM ENCARGOS COMPLEMENTARES | H | 0,2343 | 17.6 |  | 17.6 | 4.12
| C91173 | SINAPI | FIXAÇÃO DE TUBOS VERTICAIS DE PPR DIÂMETROS MENORES OU IGUAIS A 40 MM COM ABRAÇADEIRA METÁLICA RÍGIDA TIPO D 1/2", FIXADA EM PERFILADO EM AL VENARIA. AF_05/2015 | M | 2,0 | 0.97 |  | 0.97 | 1.94
15.15.6. | C93009 | SINAPI | ELETRODUTO RÍGIDO ROSCÁVEL, PVC, DN 60 MM (2") - FORNECIMENTO E INSTAL AÇÃO. AF_12/2015 | M | 39,6 | 12.26 | 28,24 | 15.72 | 622.51 |  |  |  | 485.49 | 622.51
| 2681 | SINAPI | ELETRODUTO DE PVC RIGIDO ROSCAVEL DE 2 ", SEM LUVA | M | 1,1 | 7.4 |  | 7.4 | 8.14
| I88247 | SINAPI | AUXILIAR DE ELETRICISTA COM ENCARGOS COMPLEMENTARES | H | 0,129 | 14.32 |  | 14.32 | 1.85
| I88264 | SINAPI | ELETRICISTA COM ENCARGOS COMPLEMENTARES | H | 0,129 | 17.6 |  | 17.6 | 2.27
15.15.7. | C93012 | SINAPI | ELETRODUTO RÍGIDO ROSCÁVEL, PVC, DN 110 MM (4") - FORNECIMENTO E INSTA LAÇÃO. AF_12/2015 | M | 15,0 | 30.26 | 28,24 | 38.8 | 582 |  |  |  | 453.9 | 582
| 2683 | SINAPI | ELETRODUTO DE PVC RIGIDO ROSCAVEL DE 4 ", SEM LUVA | M | 1,1 | 21.33 |  | 21.33 | 23.46
| I88247 | SINAPI | AUXILIAR DE ELETRICISTA COM ENCARGOS COMPLEMENTARES | H | 0,213 | 14.32 |  | 14.32 | 3.05
| I88264 | SINAPI | ELETRICISTA COM ENCARGOS COMPLEMENTARES | H | 0,213 | 17.6 |  | 17.6 | 3.75
15.15.8. | C93011 | SINAPI | ELETRODUTO RÍGIDO ROSCÁVEL, PVC, DN 85 MM (3") - FORNECIMENTO E INSTAL AÇÃO. AF_12/2015 | M | 84,1 | 20.34 | 28,24 | 26.08 | 2193.32 |  |  |  | 1710.59 | 2193.32
| 2686 | SINAPI | ELETRODUTO DE PVC RIGIDO ROSCAVEL DE 3 ", SEM LUVA | M | 1,1 | 13.53 |  | 13.53 | 14.88
| I88247 | SINAPI | AUXILIAR DE ELETRICISTA COM ENCARGOS COMPLEMENTARES | H | 0,171 | 14.32 |  | 14.32 | 2.45
| I88264 | SINAPI | ELETRICISTA COM ENCARGOS COMPLEMENTARES | H | 0,171 | 17.6 |  | 17.6 | 3.01
15.16. |  |  | LUMINÁRIAS |  | 1,0 | 4765.56 |  | 6110.97 | 6110.97 |  |  | 6110.97
15.16.1. | C93044 | SINAPI | LÂMPADA FLUORESCENTE COMPACTA 3U BRANCA 20 W, BASE E27 - FORNECIMENTO E INSTALAÇÃO | UN | 453,0 | 10.52 | 28,24 | 13.49 | 6110.97 |  |  |  | 4765.56 | 6110.97
| 38780 | SINAPI | LAMPADA FLUORESCENTE COMPACTA 3U BRANCA 20 W, BASE E27 (127/220 V) | UN | 1,0 | 9.09 |  | 9.09 | 9.09
| I88247 | SINAPI | AUXILIAR DE ELETRICISTA COM ENCARGOS COMPLEMENTARES | H | 0,1 | 14.32 |  | 14.32 | 1.43
15.17. |  |  | ENTRADA DE SERVIÇO |  | 1,0 | 1763.18 |  | 2261.05 | 2261.05 |  |  | 2261.05
15.17.1. | C83450 | SINAPI | CAIXA DE PASSAGEM 80X80X62 FUNDO BRITA COM TAMPA | UN | 4,0 | 369.29 | 28,24 | 473.57 | 1894.28 |  |  |  | 1477.16 | 1894.28
| 39 | SINAPI | ACO CA-60, 5,0 MM, VERGALHAO | KG | 2,24 | 4.22 |  | 4.22 | 9.45
| 367 | SINAPI | AREIA GROSSA - POSTO JAZIDA/FORNECEDOR (RETIRADO NA JAZIDA, SEM TRANSPORTE) | M3 | 0,02016 | 50 |  | 50 | 1.01
| 370 | SINAPI | AREIA MEDIA - POSTO JAZIDA/FORNECEDOR (RETIRADO NA JAZIDA, SEM TRANSPORTE) | M3 | 0,17 | 60 |  | 60 | 10.2
| 1106 | SINAPI | CAL HIDRATADA CH-I PARA ARGAMASSAS | KG | 12,4 | 0.51 |  | 0.51 | 6.32
| 1358 | SINAPI | CHAPA DE MADEIRA COMPENSADA RESINADA PARA FORMA DE CONCRETO, DE *2,2 X 1,1* M, E = 17 MM | M2 | 0,16 | 24.37 |  | 24.37 | 3.9
| 1379 | SINAPI | CIMENTO PORTLAND COMPOSTO CP II-32 | KG | 43,5 | 0.47 |  | 0.47 | 20.45
| 4718 | SINAPI | PEDRA BRITADA N. 2 (19 A 38 MM) POSTO PEDREIRA/FORNECEDOR, SEM FRETE | M3 | 0,02336 | 48.28 |  | 48.28 | 1.13
| 4722 | SINAPI | PEDRA BRITADA N. 3 (38 A 50 MM) POSTO PEDREIRA/FORNECEDOR, SEM FRETE | M3 | 0,02 | 48.28 |  | 48.28 | 0.97
| 7258 | SINAPI | TIJOLO CERAMICO MACICO *5 X 10 X 20* CM | UN | 230,0 | 0.31 |  | 0.31 | 71.3
| I88309 | SINAPI | PEDREIRO COM ENCARGOS COMPLEMENTARES | H | 5,7 | 17 |  | 17 | 96.9
| I88316 | SINAPI | SERVENTE COM ENCARGOS COMPLEMENTARES | H | 10,7 | 13.8 |  | 13.8 | 147.66
15.17.2. | C74166/001 | SINAPI | CAIXA DE INSPEÇÃO EM CONCRETO PRÉ-MOLDADO DN 60CM COM TAMPA H= 60CM - FORNECIMENTO E INSTALACAO | UN | 1,0 | 205.98 | 28,24 | 264.14 | 264.14 |  |  |  | 205.98 | 264.14
| 370 | SINAPI | AREIA MEDIA - POSTO JAZIDA/FORNECEDOR (RETIRADO NA JAZIDA, SEM TRANSPORTE) | M3 | 0,002 | 60 |  | 60 | 0.12
| 1379 | SINAPI | CIMENTO PORTLAND COMPOSTO CP II-32 | KG | 2,0 | 0.47 |  | 0.47 | 0.94
| 3279 | SINAPI | CAIXA INSPECAO, CONCRETO PRE MOLDADO, CIRCULAR, COM TAMPA, D = 60* CM, H= 60* CM | UN | 1,0 | 127.15 |  | 127.15 | 127.15
| I88248 | SINAPI | AUXILIAR DE ENCANADOR OU BOMBEIRO HIDRÁULICO COM ENCARGOS COMPLEMENTAR ES | H | 1,0 | 14.17 |  | 14.17 | 14.17
| I88267 | SINAPI | ENCANADOR OU BOMBEIRO HIDRÁULICO COM ENCARGOS COMPLEMENTARES | H | 1,0 | 17.4 |  | 17.4 | 17.4
| I88309 | SINAPI | PEDREIRO COM ENCARGOS COMPLEMENTARES | H | 1,5 | 17 |  | 17 | 25.5
| I88316 | SINAPI | SERVENTE COM ENCARGOS COMPLEMENTARES | H | 1,5 | 13.8 |  | 13.8 | 20.7
15.17.3. | C83484 | SINAPI | HASTE COPERWELD 3/4" X 3,00M COM CONECTOR | UN | 1,0 | 53.22 | 28,24 | 68.24 | 68.24 |  |  |  | 53.22 | 68.24
| 3376 | SINAPI | HASTE DE ATERRAMENTO EM ACO COM 3,00 M DE COMPRIMENTO E DN = 3/4", REVESTIDA COM BAIXA CAMADA DE COBRE, COM CONECTOR TIPO GRAMPO | UN | 1,0 | 40.45 |  | 40.45 | 40.45
| I88247 | SINAPI | AUXILIAR DE ELETRICISTA COM ENCARGOS COMPLEMENTARES | H | 0,4 | 14.32 |  | 14.32 | 5.73
| I88264 | SINAPI | ELETRICISTA COM ENCARGOS COMPLEMENTARES | H | 0,4 | 17.6 |  | 17.6 | 7.04
15.17.4. | C73781/002 | SINAPI | ISOLADOR DE PINO TP HI-POT CILINDRICO CLASSE 15KV. FORNECIMENTO E INST ALACAO. | UN | 1,0 | 26.82 | 28,24 | 34.39 | 34.39 |  |  |  | 26.82 | 34.39
| 3406 | SINAPI | ISOLADOR DE PORCELANA, TIPO PINO MONOCORPO, PARA TENSAO DE *15* KV AS Obs: dimensões entre asteríscos (*) indicam a aceitação de medidas aproximadas. | UN | 1,0 | 20.54 |  | 20.54 | 20.54
| I88264 | SINAPI | ELETRICISTA COM ENCARGOS COMPLEMENTARES | H | 0,2 | 17.6 |  | 17.6 | 3.52
| I88316 | SINAPI | SERVENTE COM ENCARGOS COMPLEMENTARES | H | 0,2 | 13.8 |  | 13.8 | 2.76
15.18. |  |  | QUADROS |  | 1,0 | 6816.51 |  | 8741.48 | 8741.48 |  |  | 8741.48
15.18.1. | C74131/005 | SINAPI | QUADRO DE DISTRIBUICAO DE ENERGIA DE EMBUTIR, EM CHAPA METALICA, PARA 24 DISJUNTORES TERMOMAGNETICOS MONOPOLARES, COM BARRAMENTO TRIFASICO E NEUTRO, FORNECIMENTO E INSTALACAO | UN | 2,0 | 483.58 | 28,24 | 620.14 | 1240.28 |  |  |  | 967.16 | 1240.28
| 12039 | SINAPI | QUADRO DE DISTRIBUICAO COM BARRAMENTO TRIFASICO, DE EMBUTIR, EM CHAPA DE ACO GALVANIZADO, PARA 24 DISJUNTORES DIN, 100 A | UN | 1,0 | 387.82 |  | 387.82 | 387.82
| I88247 | SINAPI | AUXILIAR DE ELETRICISTA COM ENCARGOS COMPLEMENTARES | H | 3,0 | 14.32 |  | 14.32 | 42.96
| I88264 | SINAPI | ELETRICISTA COM ENCARGOS COMPLEMENTARES | H | 3,0 | 17.6 |  | 17.6 | 52.8
15.18.2. | C74131/008 | SINAPI | QUADRO DE DISTRIBUICAO DE ENERGIA DE EMBUTIR, EM CHAPA METALICA, PARA 50 DISJUNTORES TERMOMAGNETICOS MONOPOLARES, COM BARRAMENTO TRIFASICO E NEUTRO, FORNECIMENTO E INSTALACAO | UN | 5,0 | 1169.87 | 28,24 | 1500.24 | 7501.2 |  |  |  | 5849.35 | 7501.2
| 12043 | SINAPI | QUADRO DE DISTRIBUICAO COM BARRAMENTO TRIFASICO, DE EMBUTIR, EM CHAPA DE ACO GALVANIZADO, PARA 30 DISJUNTORES DIN, 225 A | UN | 1,0 | 978.35 |  | 978.35 | 978.35
| I88247 | SINAPI | AUXILIAR DE ELETRICISTA COM ENCARGOS COMPLEMENTARES | H | 6,0 | 14.32 |  | 14.32 | 85.92
| I88264 | SINAPI | ELETRICISTA COM ENCARGOS COMPLEMENTARES | H | 6,0 | 17.6 |  | 17.6 | 105.6
15.19. |  |  | POSTO DE TRANSFORMAÇÃO |  | 1,0 | 59471.51 |  | 76263.28 | 76263.28 |  |  | 76263.28
15.19.1. | 9.16.028.033 | PROPRIA | ANEL DE AMARRAÇÃO | UN | 6,0 | 9.38 | 28,24 | 12.02 | 72.12 |  |  |  | 56.28 | 72.12
| I88264 | SINAPI | ELETRICISTA COM ENCARGOS COMPLEMENTARES | H | 0,15 | 17.6 |  | 17.6 | 2.64
| I88247 | SINAPI | AUXILIAR DE ELETRICISTA COM ENCARGOS COMPLEMENTARES | H | 0,15 | 14.32 |  | 14.32 | 2.15
| 2.04.032.032 | PROPRIA | ANEL DE AMARRAÇÃO | UN | 1,0 | 4.59 |  | 4.59 | 4.59
15.19.2. | 9.16.028.038 | PROPRIA | ARAME DE AÇO GALVANIZADO 14BWG | KG | 10,0 | 45.82 | 28,24 | 58.75 | 587.5 |  |  |  | 458.2 | 587.5
| I88264 | SINAPI | ELETRICISTA COM ENCARGOS COMPLEMENTARES | H | 1,0 | 17.6 |  | 17.6 | 17.6
| I88247 | SINAPI | AUXILIAR DE ELETRICISTA COM ENCARGOS COMPLEMENTARES | H | 1,0 | 14.32 |  | 14.32 | 14.32
| 2.04.032.037 | PROPRIA | ARAME GALVANIZADO 14 BWG | KG | 1,0 | 13.9 |  | 13.9 | 13.9
15.19.3. | 9.16.028.046 | PROPRIA | ARMÁRIO DE MEDIÇÃO DIRETA 800A E PROTEÇÃO A ENERGISA-NDU 001 | UN | 1,0 | 3216.63 | 28,24 | 4125 | 4125 |  |  |  | 3216.63 | 4125
| I88264 | SINAPI | ELETRICISTA COM ENCARGOS COMPLEMENTARES | H | 24,0 | 17.6 |  | 17.6 | 422.4
| I88247 | SINAPI | AUXILIAR DE ELETRICISTA COM ENCARGOS COMPLEMENTARES | H | 24,0 | 14.32 |  | 14.32 | 343.68
| 2.04.032.040 | PROPRIA | ARMÁRIO DE MEDIÇÃO DIRETA 800 A, E PROTEÇÃO ENERGISA-NDU 001 | UN | 1,0 | 2450.55 |  | 2450.55 | 2450.55
15.19.4. | 9.16.028.001 | PROPRIA | ARRUELA ESPAÇADORA 40X80MM. | UN | 10,0 | 27.47 | 28,24 | 35.22 | 352.2 |  |  |  | 274.7 | 352.2
| 2.04.032.001 | PROPRIA | ARRUELA ESPAÇADORA 40X80MM | UN | 1,0 | 27.33 |  | 27.33 | 27.33
| I88247 | SINAPI | AUXILIAR DE ELETRICISTA COM ENCARGOS COMPLEMENTARES | H | 0,01 | 14.32 |  | 14.32 | 0.14
15.19.5. | 9.16.028.014 | PROPRIA | ARRUELA QUADRADA | UN | 17,0 | 1.01 | 28,24 | 1.29 | 21.93 |  |  |  | 17.17 | 21.93
| I88247 | SINAPI | AUXILIAR DE ELETRICISTA COM ENCARGOS COMPLEMENTARES | H | 0,01 | 14.32 |  | 14.32 | 0.14
| 2.04.032.014 | PROPRIA | ARRUELA QUADRADA | UN | 1,0 | 0.87 |  | 0.87 | 0.87
15.19.6. | 9.16.028.042 | PROPRIA | BASE CONCRETRADA | UN | 2,0 | 245.08 | 28,24 | 314.29 | 628.58 |  |  |  | 490.16 | 628.58
| I88316 | SINAPI | SERVENTE COM ENCARGOS COMPLEMENTARES | H | 11,89 | 13.8 |  | 13.8 | 164.08
| I88309 | SINAPI | PEDREIRO COM ENCARGOS COMPLEMENTARES | H | 1,0 | 17 |  | 17 | 17
| 2.01.012.006 | PROPRIA | CONCRETO USINADO BOMBEADO FCK = 20,0 MPA | M3 | 0,2 | 320 |  | 320 | 64
15.19.7. | 9.16.028.050 | PROPRIA | BUCHA DE ALUMINIO 4" | UN | 2,0 | 7.67 | 28,24 | 9.83 | 19.66 |  |  |  | 15.34 | 19.66
| I88264 | SINAPI | ELETRICISTA COM ENCARGOS COMPLEMENTARES | H | 0,15 | 17.6 |  | 17.6 | 2.64
| I88247 | SINAPI | AUXILIAR DE ELETRICISTA COM ENCARGOS COMPLEMENTARES | H | 0,15 | 14.32 |  | 14.32 | 2.15
| 2.04.013.009 | PROPRIA | BUCHA LIGA ALUMINIO P/ ELETRODUTO ROSCAVEL 4" | UN | 1,0 | 2.88 |  | 2.88 | 2.88
15.19.8. | 9.16.028.040 | PROPRIA | CABEÇOTE PARA ENTRADA DE LINHA DE ALIMENTAÇÃO PARA ELETRODUTO DE 4" COM ACABAMENTO ANTI CORROSIVO | UN | 2,0 | 40.32 | 28,24 | 51.7 | 103.4 |  |  |  | 80.64 | 103.4
| I88264 | SINAPI | ELETRICISTA COM ENCARGOS COMPLEMENTARES | H | 0,3 | 17.6 |  | 17.6 | 5.28
| I88247 | SINAPI | AUXILIAR DE ELETRICISTA COM ENCARGOS COMPLEMENTARES | H | 0,3 | 14.32 |  | 14.32 | 4.3
| 2.04.032.038 | PROPRIA | CABEÇOTE PARA ENTRADA DE LINHA DE ALIMENTAÇÃO PARA ELETRODUTO DE 4" COM ACABAMENTO ANTI-CORROSIVO | UN | 1,0 | 30.74 |  | 30.74 | 30.74
15.19.9. | 9.16.028.027 | PROPRIA | CABO DE ALUMINIO PROTEGIDO 35MM²- 15KV- XLPE | M | 45,0 | 12.21 | 28,24 | 15.65 | 704.25 |  |  |  | 549.45 | 704.25
| I88264 | SINAPI | ELETRICISTA COM ENCARGOS COMPLEMENTARES | H | 0,21 | 17.6 |  | 17.6 | 3.7
| I88247 | SINAPI | AUXILIAR DE ELETRICISTA COM ENCARGOS COMPLEMENTARES | H | 0,21 | 14.32 |  | 14.32 | 3.01
| 2.04.032.027 | PROPRIA | CABO DE ALUMÍNIO PROTEGIDO 35MM²- 15KV- XLPE | M | 1,0 | 5.5 |  | 5.5 | 5.5
15.19.10. | 9.16.028.028 | PROPRIA | CABO DE AÇO GALVANIZADO 6,4MM | M | 23,0 | 5.67 | 28,24 | 7.27 | 167.21 |  |  |  | 130.41 | 167.21
| I88264 | SINAPI | ELETRICISTA COM ENCARGOS COMPLEMENTARES | H | 0,1 | 17.6 |  | 17.6 | 1.76
| I88247 | SINAPI | AUXILIAR DE ELETRICISTA COM ENCARGOS COMPLEMENTARES | H | 0,1 | 14.32 |  | 14.32 | 1.43
| 2.04.032.028 | PROPRIA | CABO DE AÇO GALVANIZADO 6,4MM | M | 1,0 | 2.48 |  | 2.48 | 2.48
15.19.11. | 9.16.028.025 | PROPRIA | CABO DE COBRE XLPE 15KV- 16MM² | M | 23,0 | 18.95 | 28,24 | 24.3 | 558.9 |  |  |  | 435.85 | 558.9
| I88264 | SINAPI | ELETRICISTA COM ENCARGOS COMPLEMENTARES | H | 0,16 | 17.6 |  | 17.6 | 2.82
| I88247 | SINAPI | AUXILIAR DE ELETRICISTA COM ENCARGOS COMPLEMENTARES | H | 0,16 | 14.32 |  | 14.32 | 2.29
| 2.04.032.025 | PROPRIA | CABO DE COBRE XLPE 15KV- 16MM² | M | 1,0 | 13.84 |  | 13.84 | 13.84
15.19.12. | 9.16.028.039 | PROPRIA | CAIXA DE ATERRAMENTO 50X50CM | UN | 6,0 | 228.26 | 28,24 | 292.72 | 1756.32 |  |  |  | 1369.56 | 1756.32
| I88316 | SINAPI | SERVENTE COM ENCARGOS COMPLEMENTARES | H | 6,04 | 13.8 |  | 13.8 | 83.35
| I88309 | SINAPI | PEDREIRO COM ENCARGOS COMPLEMENTARES | H | 3,8 | 17 |  | 17 | 64.6
| 2.01.011.003 | PROPRIA | CIMENTO PORTLAND COMPOSTO CP II- 32 | KG | 25,0 | 0.54 |  | 0.54 | 13.5
| 2.01.004.002 | PROPRIA | AREIA MEDIA | M3 | 0,108 | 44 |  | 44 | 4.75
| 2.01.009.001 | PROPRIA | CAL HIDRATADA PARA ARGAMASSA | KG | 8,25 | 0.6 |  | 0.6 | 4.95
| 2.01.024.005 | PROPRIA | TIJOLO CERAMICO MACICO 5 X 10 X 20CM | UN | 138,0 | 0.36 |  | 0.36 | 49.68
| 2.03.018.001 | PROPRIA | ACO CA-60 VERGALHÃO | KG | 0,875 | 4.48 |  | 4.48 | 3.92
| 2.02.010.006 | PROPRIA | CHAPA DE MADEIRA COMPENSADA RESINADA E=17MM | M2 | 0,1 | 25.72 |  | 25.72 | 2.57
| 2.01.018.001 | PROPRIA | PEDRA BRITADA N. 2 | M3 | 0,01749 | 54 |  | 54 | 0.94
15.19.13. | 9.16.028.024 | PROPRIA | CAPA PROTETORA PARA CONECTOR CUNHA | UN | 9,0 | 34.94 | 28,24 | 44.8 | 403.2 |  |  |  | 314.46 | 403.2
| I88264 | SINAPI | ELETRICISTA COM ENCARGOS COMPLEMENTARES | H | 0,1 | 17.6 |  | 17.6 | 1.76
| I88247 | SINAPI | AUXILIAR DE ELETRICISTA COM ENCARGOS COMPLEMENTARES | H | 0,1 | 14.32 |  | 14.32 | 1.43
| 2.04.032.024 | PROPRIA | CAPA PROTETORA PARA CONECTOR CUNHA | UN | 1,0 | 31.75 |  | 31.75 | 31.75
15.19.14. | 9.16.028.034 | PROPRIA | CHAVE FUSIVEL TIPO C- 15KV- 10KA | UN | 3,0 | 306.76 | 28,24 | 393.38 | 1180.14 |  |  |  | 920.28 | 1180.14
| I88264 | SINAPI | ELETRICISTA COM ENCARGOS COMPLEMENTARES | H | 2,0 | 17.6 |  | 17.6 | 35.2
| I88247 | SINAPI | AUXILIAR DE ELETRICISTA COM ENCARGOS COMPLEMENTARES | H | 2,0 | 14.32 |  | 14.32 | 28.64
| 2.04.032.033 | PROPRIA | CHAVE FUSIVEL TIPO C- 15KV- 10KA | UN | 1,0 | 242.92 |  | 242.92 | 242.92
15.19.15. | 9.16.028.037 | PROPRIA | CONECTOR DERIVAÇÃO PARA LINHA VIVA | UN | 6,0 | 12.41 | 28,24 | 15.91 | 95.46 |  |  |  | 74.46 | 95.46
| I88264 | SINAPI | ELETRICISTA COM ENCARGOS COMPLEMENTARES | H | 0,05 | 17.6 |  | 17.6 | 0.88
| I88247 | SINAPI | AUXILIAR DE ELETRICISTA COM ENCARGOS COMPLEMENTARES | H | 0,05 | 14.32 |  | 14.32 | 0.72
| 2.04.032.036 | PROPRIA | CONECTOR DERIVAÇÃO PARA LINHA VIVA | UN | 1,0 | 10.81 |  | 10.81 | 10.81
15.19.16. | 9.16.028.036 | PROPRIA | CONECTOR DERIVAÇÃO TIPO CUNHA | UN | 14,0 | 5.8 | 28,24 | 7.43 | 104.02 |  |  |  | 81.2 | 104.02
| I88264 | SINAPI | ELETRICISTA COM ENCARGOS COMPLEMENTARES | H | 0,05 | 17.6 |  | 17.6 | 0.88
| I88247 | SINAPI | AUXILIAR DE ELETRICISTA COM ENCARGOS COMPLEMENTARES | H | 0,05 | 14.32 |  | 14.32 | 0.72
| 2.04.032.035 | PROPRIA | CONECTOR DERIVAÇÃO TIPO CUNHA | UN | 1,0 | 4.2 |  | 4.2 | 4.2
15.19.17. | 9.16.028.010 | PROPRIA | CRUZETA DE CONCRETO 250 DAN RETANGULAR | UN | 2,0 | 118.63 | 28,24 | 152.13 | 304.26 |  |  |  | 237.26 | 304.26
| I88264 | SINAPI | ELETRICISTA COM ENCARGOS COMPLEMENTARES | H | 0,5 | 17.6 |  | 17.6 | 8.8
| I88247 | SINAPI | AUXILIAR DE ELETRICISTA COM ENCARGOS COMPLEMENTARES | H | 0,5 | 14.32 |  | 14.32 | 7.16
| 2.04.032.010 | PROPRIA | CRUZETA DE CONCRETO 250 DAN RETANGULAR | UN | 1,0 | 102.67 |  | 102.67 | 102.67
15.19.18. | 9.16.028.043 | PROPRIA | CURVA DE PVC ROSCAVEL 4" | UN | 1,0 | 62.84 | 28,24 | 80.58 | 80.58 |  |  |  | 62.84 | 80.58
| I88264 | SINAPI | ELETRICISTA COM ENCARGOS COMPLEMENTARES | H | 0,4 | 17.6 |  | 17.6 | 7.04
| I88247 | SINAPI | AUXILIAR DE ELETRICISTA COM ENCARGOS COMPLEMENTARES | H | 0,4 | 14.32 |  | 14.32 | 5.73
| 2.04.014.023 | PROPRIA | CURVA PVC 90G P/ ELETRODUTO ROSCAVEL 4" | UN | 1,0 | 50.07 |  | 50.07 | 50.07
15.19.19. | 9.16.028.044 | PROPRIA | ELETRODUTO AÇO CARBONO C/ COSTURA A GALV. A FOGO 4" | M | 12,0 | 90.67 | 28,24 | 116.27 | 1395.24 |  |  |  | 1088.04 | 1395.24
| I88264 | SINAPI | ELETRICISTA COM ENCARGOS COMPLEMENTARES | H | 0,8 | 17.6 |  | 17.6 | 14.08
| I88247 | SINAPI | AUXILIAR DE ELETRICISTA COM ENCARGOS COMPLEMENTARES | H | 0,8 | 14.32 |  | 14.32 | 11.46
| 2.04.016.070 | PROPRIA | ELETRODUTO DE AÇO CARBONO COM COSTURA GALVANIZADO ELETROLITICO 4'' | M | 1,0 | 65.13 |  | 65.13 | 65.13
15.19.20. | 9.16.028.035 | PROPRIA | ELO FUSIVEL 6K | UN | 3,0 | 7.63 | 28,24 | 9.78 | 29.34 |  |  |  | 22.89 | 29.34
| I88264 | SINAPI | ELETRICISTA COM ENCARGOS COMPLEMENTARES | H | 0,15 | 17.6 |  | 17.6 | 2.64
| I88247 | SINAPI | AUXILIAR DE ELETRICISTA COM ENCARGOS COMPLEMENTARES | H | 0,15 | 14.32 |  | 14.32 | 2.15
| 2.04.032.034 | PROPRIA | ELO FUSIVEL 6K | UN | 1,02 | 2.78 |  | 2.78 | 2.84
15.19.21. | 9.16.028.029 | PROPRIA | ESPAÇADOR LOSANGULAR PARA CABO DE ALUMÍNIO - 15KV | UN | 6,0 | 24.04 | 28,24 | 30.82 | 184.92 |  |  |  | 144.24 | 184.92
| I88264 | SINAPI | ELETRICISTA COM ENCARGOS COMPLEMENTARES | H | 0,25 | 17.6 |  | 17.6 | 4.4
| I88247 | SINAPI | AUXILIAR DE ELETRICISTA COM ENCARGOS COMPLEMENTARES | H | 0,25 | 14.32 |  | 14.32 | 3.58
| 2.04.032.029 | PROPRIA | ESPAÇADOR LOSANGULAR PARA CABO DE ALUMÍNIO- 15KV | UN | 1,0 | 16.06 |  | 16.06 | 16.06
15.19.22. | 9.16.028.047 | PROPRIA | FITA ISOLANTE ADESIVA ANTI CHAMA USO ATE 750V EM ROLO DE 19MMX20M (AZUL) | UN | 1,0 | 44.1 | 28,24 | 56.55 | 56.55 |  |  |  | 44.1 | 56.55
| I88264 | SINAPI | ELETRICISTA COM ENCARGOS COMPLEMENTARES | H | 1,0 | 17.6 |  | 17.6 | 17.6
| I88247 | SINAPI | AUXILIAR DE ELETRICISTA COM ENCARGOS COMPLEMENTARES | H | 1,0 | 14.32 |  | 14.32 | 14.32
| 2.04.032.041 | PROPRIA | FITA ISOLANTE ADESIVA ANTI-CHAMAS USO ATÉ 750V, EM ROLO DE 19MMX20M. (AZUL) | M | 1,0 | 12.18 |  | 12.18 | 12.18
15.19.23. | 9.16.028.049 | PROPRIA | FITA ISOLANTE ADESIVA ANTI CHAMA USO ATE 750V EM ROLO DE 19MMX20M (VERDE) | UN | 1,0 | 44.1 | 28,24 | 56.55 | 56.55 |  |  |  | 44.1 | 56.55
| I88264 | SINAPI | ELETRICISTA COM ENCARGOS COMPLEMENTARES | H | 1,0 | 17.6 |  | 17.6 | 17.6
| I88247 | SINAPI | AUXILIAR DE ELETRICISTA COM ENCARGOS COMPLEMENTARES | H | 1,0 | 14.32 |  | 14.32 | 14.32
| 2.04.032.043 | PROPRIA | FITA ISOLANTE ADESIVA ANTI-CHAMAS USO ATÉ 750V, EM ROLO DE 19MMX20M. (VERDE) | M | 1,0 | 12.18 |  | 12.18 | 12.18
15.19.24. | 9.16.028.048 | PROPRIA | FITA ISOLANTE ADESIVA ANTI CHAMA USO ATE 750V EM ROLO DE 19MMX20M (VERMELHA) | UN | 1,0 | 44.1 | 28,24 | 56.55 | 56.55 |  |  |  | 44.1 | 56.55
| I88264 | SINAPI | ELETRICISTA COM ENCARGOS COMPLEMENTARES | H | 1,0 | 17.6 |  | 17.6 | 17.6
| I88247 | SINAPI | AUXILIAR DE ELETRICISTA COM ENCARGOS COMPLEMENTARES | H | 1,0 | 14.32 |  | 14.32 | 14.32
| 2.04.032.042 | PROPRIA | FITA ISOLANTE ADESIVA ANTI-CHAMAS USO ATÉ 750V, EM ROLO DE 19MMX20M. (VERMELHO) | M | 1,0 | 12.18 |  | 12.18 | 12.18
15.19.25. | 9.16.028.008 | PROPRIA | FIXADOR DE PERFIL U | UN | 3,0 | 39.74 | 28,24 | 50.96 | 152.88 |  |  |  | 119.22 | 152.88
| I88264 | SINAPI | ELETRICISTA COM ENCARGOS COMPLEMENTARES | H | 0,3 | 17.6 |  | 17.6 | 5.28
| I88247 | SINAPI | AUXILIAR DE ELETRICISTA COM ENCARGOS COMPLEMENTARES | H | 0,3 | 14.32 |  | 14.32 | 4.3
| 2.04.032.008 | PROPRIA | FIXADOR DE PERFIL U | UN | 1,0 | 30.16 |  | 30.16 | 30.16
15.19.26. | 9.16.028.006 | PROPRIA | GANCHO OLHAL | UN | 9,0 | 11.96 | 28,24 | 15.33 | 137.97 |  |  |  | 107.64 | 137.97
| I88264 | SINAPI | ELETRICISTA COM ENCARGOS COMPLEMENTARES | H | 0,05 | 17.6 |  | 17.6 | 0.88
| I88247 | SINAPI | AUXILIAR DE ELETRICISTA COM ENCARGOS COMPLEMENTARES | H | 0,05 | 14.32 |  | 14.32 | 0.72
| 2.04.032.006 | PROPRIA | GANCHO OLHAL | UN | 1,0 | 10.36 |  | 10.36 | 10.36
15.19.27. | 9.16.028.051 | PROPRIA | GRAMPO DE ANCORAGEM TIPO BASTÃO POLIMÉRICO 15KV -50MM² | UN | 6,0 | 47.1 | 28,24 | 60.4 | 362.4 |  |  |  | 282.6 | 362.4
| I88264 | SINAPI | ELETRICISTA COM ENCARGOS COMPLEMENTARES | H | 0,05 | 17.6 |  | 17.6 | 0.88
| I88247 | SINAPI | AUXILIAR DE ELETRICISTA COM ENCARGOS COMPLEMENTARES | H | 0,05 | 14.32 |  | 14.32 | 0.72
| 2.04.032.044 | PROPRIA | GRAMPO DE ANCORAGEM TIPO BASTÃO POLIMÉRICO 15KV- 50MM² | UN | 1,0 | 45.5 |  | 45.5 | 45.5
15.19.28. | 9.16.028.011 | PROPRIA | GRAMPO DE ANCORAGEM TIPO BASTÃO POLIMÉRICO 15KV- 35MM² | UN | 3,0 | 38.95 | 28,24 | 49.94 | 149.82 |  |  |  | 116.85 | 149.82
| I88264 | SINAPI | ELETRICISTA COM ENCARGOS COMPLEMENTARES | H | 0,05 | 17.6 |  | 17.6 | 0.88
| I88247 | SINAPI | AUXILIAR DE ELETRICISTA COM ENCARGOS COMPLEMENTARES | H | 0,05 | 14.32 |  | 14.32 | 0.72
| 2.04.032.011 | PROPRIA | GRAMPO DE ANCORAGEM TIPO BASTÃO POLIMÉTRICO 15KV- 35MM² | UN | 1,0 | 37.35 |  | 37.35 | 37.35
15.19.29. | 9.16.028.023 | PROPRIA | GRAMPO DE LINHA VIVA | UN | 3,0 | 17.2 | 28,24 | 22.05 | 66.15 |  |  |  | 51.6 | 66.15
| I88264 | SINAPI | ELETRICISTA COM ENCARGOS COMPLEMENTARES | H | 0,1 | 17.6 |  | 17.6 | 1.76
| I88247 | SINAPI | AUXILIAR DE ELETRICISTA COM ENCARGOS COMPLEMENTARES | H | 0,1 | 14.32 |  | 14.32 | 1.43
| 2.04.032.023 | PROPRIA | GRAMPO DE LINHA VIVA | UN | 1,0 | 14.01 |  | 14.01 | 14.01
15.19.30. | 9.16.028.004 | PROPRIA | ISOLADOR DE ANCORAGEM TIPO BASTÃO POLIMÉRICO 15KV | UN | 9,0 | 65.86 | 28,24 | 84.45 | 760.05 |  |  |  | 592.74 | 760.05
| I88264 | SINAPI | ELETRICISTA COM ENCARGOS COMPLEMENTARES | H | 0,5 | 17.6 |  | 17.6 | 8.8
| I88247 | SINAPI | AUXILIAR DE ELETRICISTA COM ENCARGOS COMPLEMENTARES | H | 0,5 | 14.32 |  | 14.32 | 7.16
| 2.04.032.045 | PROPRIA | ISOLADOR DE ANCORAGEM TIPO BASTÃO POLÍMERO 15KV | UN | 1,0 | 49.9 |  | 49.9 | 49.9
15.19.31. | 9.16.028.031 | PROPRIA | ISOLADOR DE PINO POLIMÉRICO | UN | 4,0 | 71.46 | 28,24 | 91.64 | 366.56 |  |  |  | 285.84 | 366.56
| I88264 | SINAPI | ELETRICISTA COM ENCARGOS COMPLEMENTARES | H | 0,5 | 17.6 |  | 17.6 | 8.8
| I88247 | SINAPI | AUXILIAR DE ELETRICISTA COM ENCARGOS COMPLEMENTARES | H | 0,5 | 14.32 |  | 14.32 | 7.16
| 2.04.032.030 | PROPRIA | ISOLADOR DE PINO POLIMÉRICO | UN | 1,0 | 55.5 |  | 55.5 | 55.5
15.19.32. | 9.16.028.021 | PROPRIA | ISOLADOR PILAR 110KV | UN | 6,0 | 84.84 | 28,24 | 108.79 | 652.74 |  |  |  | 509.04 | 652.74
| I88264 | SINAPI | ELETRICISTA COM ENCARGOS COMPLEMENTARES | H | 0,5 | 17.6 |  | 17.6 | 8.8
| I88247 | SINAPI | AUXILIAR DE ELETRICISTA COM ENCARGOS COMPLEMENTARES | H | 0,5 | 14.32 |  | 14.32 | 7.16
| 2.04.032.021 | PROPRIA | ISOLADOR PILAR 110KV | UN | 1,0 | 68.88 |  | 68.88 | 68.88
15.19.33. | 9.16.028.005 | PROPRIA | MANILHA SAPATILHA | UN | 9,0 | 20.39 | 28,24 | 26.14 | 235.26 |  |  |  | 183.51 | 235.26
| I88264 | SINAPI | ELETRICISTA COM ENCARGOS COMPLEMENTARES | H | 0,3 | 17.6 |  | 17.6 | 5.28
| I88247 | SINAPI | AUXILIAR DE ELETRICISTA COM ENCARGOS COMPLEMENTARES | H | 0,3 | 14.32 |  | 14.32 | 4.3
| 2.04.032.005 | PROPRIA | MANILHA SAPATILHA | UN | 1,0 | 10.81 |  | 10.81 | 10.81
15.19.34. | 9.16.028.041 | PROPRIA | MASSA CALEFETORA | KG | 1,0 | 45.31 | 28,24 | 58.1 | 58.1 |  |  |  | 45.31 | 58.1
| I88264 | SINAPI | ELETRICISTA COM ENCARGOS COMPLEMENTARES | H | 0,8 | 17.6 |  | 17.6 | 14.08
| I88247 | SINAPI | AUXILIAR DE ELETRICISTA COM ENCARGOS COMPLEMENTARES | H | 0,8 | 14.32 |  | 14.32 | 11.46
| 2.04.032.039 | PROPRIA | MASSA CALEFETORA | KG | 1,0 | 19.77 |  | 19.77 | 19.77
15.19.35. | 9.16.028.045 | PROPRIA | MURETA EM ALVENARIA 1VEZ DIM. 1,20X2M C/ COBERTURA DE 5% I. | UN | 1,0 | 681.88 | 28,24 | 874.44 | 874.44 |  |  |  | 681.88 | 874.44
| I88316 | SINAPI | SERVENTE COM ENCARGOS COMPLEMENTARES | H | 4,0 | 13.8 |  | 13.8 | 55.2
| I88309 | SINAPI | PEDREIRO COM ENCARGOS COMPLEMENTARES | H | 4,0 | 17 |  | 17 | 68
| I88245 | SINAPI | ARMADOR COM ENCARGOS COMPLEMENTARES | H | 2,0 | 16.91 |  | 16.91 | 33.82
| I88310 | SINAPI | PINTOR COM ENCARGOS COMPLEMENTARES | H | 2,0 | 16.94 |  | 16.94 | 33.88
| I88262 | SINAPI | CARPINTEIRO DE FORMAS COM ENCARGOS COMPLEMENTARES | H | 1,0 | 16.91 |  | 16.91 | 16.91
| 2.01.026.005 | PROPRIA | BLOCO CERÂMICO VEDAÇÃO 8 FUROS - 9 X 19 X 19 CM | UN | 110,0 | 0.56 |  | 0.56 | 61.6
| 2.01.011.003 | PROPRIA | CIMENTO PORTLAND COMPOSTO CP II- 32 | KG | 80,0 | 0.54 |  | 0.54 | 43.2
| 2.01.004.002 | PROPRIA | AREIA MEDIA | M3 | 0,11 | 44 |  | 44 | 4.84
| 2.01.009.001 | PROPRIA | CAL HIDRATADA PARA ARGAMASSA | KG | 45,0 | 0.6 |  | 0.6 | 27
| 2.01.018.006 | PROPRIA | PEDRA BRITADA N. 1 | M3 | 0,15 | 54 |  | 54 | 8.1
| 2.03.017.001 | PROPRIA | ACO CA-50 VERGALHÃO | KG | 7,25 | 4.16 |  | 4.16 | 30.16
| 2.11.003.015 | PROPRIA | DESMOLDANTE PARA FORMA DE MADEIRA | L | 3,5 | 5.02 |  | 5.02 | 17.57
| 2.02.010.007 | PROPRIA | MADEIRA SERRADA | M3 | 0,05 | 1149.42 |  | 1149.42 | 57.47
| 2.13.005.001 | PROPRIA | PREGO | KG | 0,5 | 8 |  | 8 | 4
| 2.07.002.004 | PROPRIA | SELADOR ACRILICO | L | 2,5 | 7.43 |  | 7.43 | 18.58
| 2.07.010.005 | PROPRIA | TINTA ACRILICA P/CERAMICA | L | 9,6 | 20.26 |  | 20.26 | 194.5
| 2.07.001.002 | PROPRIA | MASSA ACRILICA | L | 1,1 | 6.41 |  | 6.41 | 7.05
15.19.36. | 9.16.028.012 | PROPRIA | MÃO FRANCESA 619MM | UN | 4,0 | 23.75 | 28,24 | 30.45 | 121.8 |  |  |  | 95 | 121.8
| I88264 | SINAPI | ELETRICISTA COM ENCARGOS COMPLEMENTARES | H | 0,5 | 17.6 |  | 17.6 | 8.8
| I88247 | SINAPI | AUXILIAR DE ELETRICISTA COM ENCARGOS COMPLEMENTARES | H | 0,5 | 14.32 |  | 14.32 | 7.16
| 2.04.032.012 | PROPRIA | MÃO FRANCESA 619MM | UN | 1,0 | 7.79 |  | 7.79 | 7.79
15.19.37. | 9.16.028.003 | PROPRIA | OLHAL PARA PARAFUSO | UN | 12,0 | 10.29 | 28,24 | 13.19 | 158.28 |  |  |  | 123.48 | 158.28
| I88264 | SINAPI | ELETRICISTA COM ENCARGOS COMPLEMENTARES | H | 0,02 | 17.6 |  | 17.6 | 0.35
| I88247 | SINAPI | AUXILIAR DE ELETRICISTA COM ENCARGOS COMPLEMENTARES | H | 0,02 | 14.32 |  | 14.32 | 0.29
| 2.04.032.003 | PROPRIA | OLHAL PARA PARAFUSO | UN | 1,0 | 9.65 |  | 9.65 | 9.65
15.19.38. | 9.16.028.009 | PROPRIA | PARA-RAIO DE DISTRIBUIÇÃO 12KV- POLIMÉRICO- 10KA | UN | 3,0 | 215.49 | 28,24 | 276.34 | 829.02 |  |  |  | 646.47 | 829.02
| I88264 | SINAPI | ELETRICISTA COM ENCARGOS COMPLEMENTARES | H | 1,0 | 17.6 |  | 17.6 | 17.6
| I88247 | SINAPI | AUXILIAR DE ELETRICISTA COM ENCARGOS COMPLEMENTARES | H | 1,0 | 14.32 |  | 14.32 | 14.32
| 2.04.032.009 | PROPRIA | PARA RAIO DE DISTRIBUIÇÃO 12KV- POLIMÉTRICO- 10KA | UN | 1,0 | 183.57 |  | 183.57 | 183.57
15.19.39. | 9.16.028.015 | PROPRIA | PARAFUSO CABEÇA QUADRADA 100MM | UN | 2,0 | 5.19 | 28,24 | 6.65 | 13.3 |  |  |  | 10.38 | 13.3
| I88247 | SINAPI | AUXILIAR DE ELETRICISTA COM ENCARGOS COMPLEMENTARES | H | 0,01 | 14.32 |  | 14.32 | 0.14
| 2.04.032.015 | PROPRIA | PARAFUSO CABEÇA QUADRADA DE 100MM | UN | 1,0 | 5.05 |  | 5.05 | 5.05
15.19.40. | 9.16.028.016 | PROPRIA | PARAFUSO CABEÇA QUADRADA 125MM | UN | 3,0 | 5.33 | 28,24 | 6.83 | 20.49 |  |  |  | 15.99 | 20.49
| I88247 | SINAPI | AUXILIAR DE ELETRICISTA COM ENCARGOS COMPLEMENTARES | H | 0,01 | 14.32 |  | 14.32 | 0.14
| 2.04.032.016 | PROPRIA | PARAFUSO CABEÇA QUADRADA 125MM | UN | 1,0 | 5.19 |  | 5.19 | 5.19
15.19.41. | 9.16.028.017 | PROPRIA | PARAFUSO CABEÇA QUADRADA 200MM | UN | 9,0 | 6.73 | 28,24 | 8.63 | 77.67 |  |  |  | 60.57 | 77.67
| I88247 | SINAPI | AUXILIAR DE ELETRICISTA COM ENCARGOS COMPLEMENTARES | H | 0,01 | 14.32 |  | 14.32 | 0.14
| 2.04.032.017 | PROPRIA | PARAFUSO DE CABEÇA QUADRADA 200MM | UN | 1,0 | 6.59 |  | 6.59 | 6.59
15.19.42. | 9.16.028.018 | PROPRIA | PARAFUSO CABEÇA QUADRADA 250MM | UN | 5,0 | 7.59 | 28,24 | 9.73 | 48.65 |  |  |  | 37.95 | 48.65
| I88247 | SINAPI | AUXILIAR DE ELETRICISTA COM ENCARGOS COMPLEMENTARES | H | 0,01 | 14.32 |  | 14.32 | 0.14
| 2.04.032.018 | PROPRIA | PARAFUSO DE CABEÇA QUADRADA 250MM | UN | 1,0 | 7.45 |  | 7.45 | 7.45
15.19.43. | 9.16.028.019 | PROPRIA | PARAFUSO CABEÇA QUADRADA 300MM | UN | 7,0 | 6.86 | 28,24 | 8.79 | 61.53 |  |  |  | 48.02 | 61.53
| I88247 | SINAPI | AUXILIAR DE ELETRICISTA COM ENCARGOS COMPLEMENTARES | H | 0,01 | 14.32 |  | 14.32 | 0.14
| 2.04.032.019 | PROPRIA | PARAFUSO DE CABEÇA QUADRADA 300MM | UN | 1,0 | 6.72 |  | 6.72 | 6.72
15.19.44. | 9.16.028.007 | PROPRIA | PERFIL U | UN | 3,0 | 120.1 | 28,24 | 154.01 | 462.03 |  |  |  | 360.3 | 462.03
| I88264 | SINAPI | ELETRICISTA COM ENCARGOS COMPLEMENTARES | H | 0,5 | 17.6 |  | 17.6 | 8.8
| I88247 | SINAPI | AUXILIAR DE ELETRICISTA COM ENCARGOS COMPLEMENTARES | H | 0,5 | 14.32 |  | 14.32 | 7.16
| 2.04.032.007 | PROPRIA | PERFIL U | UN | 1,0 | 104.14 |  | 104.14 | 104.14
15.19.45. | 9.16.028.022 | PROPRIA | PINO ALTO TRAVANTE 140MM PARA ISOLAR PILAR | UN | 3,0 | 18.59 | 28,24 | 23.83 | 71.49 |  |  |  | 55.77 | 71.49
| I88264 | SINAPI | ELETRICISTA COM ENCARGOS COMPLEMENTARES | H | 0,3 | 17.6 |  | 17.6 | 5.28
| I88247 | SINAPI | AUXILIAR DE ELETRICISTA COM ENCARGOS COMPLEMENTARES | H | 0,3 | 14.32 |  | 14.32 | 4.3
| 2.04.032.022 | PROPRIA | PINO ALTO TRAVANTE 140MM PARA ISOLADOR PILAR | UN | 1,0 | 9.01 |  | 9.01 | 9.01
15.19.46. | 9.16.028.032 | PROPRIA | PINO CURTO PARA ISOLADOR DE PINO | UN | 4,0 | 9.69 | 28,24 | 12.42 | 49.68 |  |  |  | 38.76 | 49.68
| I88264 | SINAPI | ELETRICISTA COM ENCARGOS COMPLEMENTARES | H | 0,1 | 17.6 |  | 17.6 | 1.76
| I88247 | SINAPI | AUXILIAR DE ELETRICISTA COM ENCARGOS COMPLEMENTARES | H | 0,1 | 14.32 |  | 14.32 | 1.43
| 2.04.032.031 | PROPRIA | PINO CURTO PARA ISOLADOR DE PINO | UN | 1,0 | 6.5 |  | 6.5 | 6.5
15.19.47. | 9.16.028.020 | PROPRIA | PROTETOR DE BUCHA DE AT DE TRANSFORMADOR 15KV | UN | 10,0 | 26.47 | 28,24 | 33.94 | 339.4 |  |  |  | 264.7 | 339.4
| I88264 | SINAPI | ELETRICISTA COM ENCARGOS COMPLEMENTARES | H | 0,3 | 17.6 |  | 17.6 | 5.28
| I88247 | SINAPI | AUXILIAR DE ELETRICISTA COM ENCARGOS COMPLEMENTARES | H | 0,3 | 14.32 |  | 14.32 | 4.3
| 2.04.032.020 | PROPRIA | PROTETOR DE BUCHA DE AT DE TRANSFORMADOR 15KV | UN | 1,0 | 16.89 |  | 16.89 | 16.89
15.19.48. | 9.16.028.002 | PROPRIA | SAPATILHA | UN | 3,0 | 4.08 | 28,24 | 5.23 | 15.69 |  |  |  | 12.24 | 15.69
| I88264 | SINAPI | ELETRICISTA COM ENCARGOS COMPLEMENTARES | H | 0,02 | 17.6 |  | 17.6 | 0.35
| I88247 | SINAPI | AUXILIAR DE ELETRICISTA COM ENCARGOS COMPLEMENTARES | H | 0,05 | 14.32 |  | 14.32 | 0.72
| 2.04.028.024 | PROPRIA | SAPATILHA EM ACO GALV P/ CABOS DN ATE 5/8" | UN | 1,0 | 3.01 |  | 3.01 | 3.01
15.19.49. | 9.16.028.030 | PROPRIA | SERVIÇO DE CAMINHÃO LINHA VIVA PARA IMPLANTAÇÃO DE 2 POSTES E SERVIÇO DE CONEXÃO. | UN | 1,0 | 4552.35 | 28,24 | 5837.93 | 5837.93 |  |  |  | 4552.35 | 5837.93
| 3.01.060.001 | PROPRIA | MUNCK 6T EM CAMINHÃO CARROCEIRO | H | 21,0 | 80 |  | 80 | 1680
| I88247 | SINAPI | AUXILIAR DE ELETRICISTA COM ENCARGOS COMPLEMENTARES | H | 59,6 | 14.32 |  | 14.32 | 853.47
| I88264 | SINAPI | ELETRICISTA COM ENCARGOS COMPLEMENTARES | H | 48,0 | 17.6 |  | 17.6 | 844.8
| I88266 | SINAPI | ELETROTÉCNICO COM ENCARGOS COMPLEMENTARES | H | 48,0 | 24.46 |  | 24.46 | 1174.08
15.19.50. | 9.16.028.013 | PROPRIA | SUPORTE DE TRANSFORMADOR | UN | 2,0 | 131.35 | 28,24 | 168.44 | 336.88 |  |  |  | 262.7 | 336.88
| I88264 | SINAPI | ELETRICISTA COM ENCARGOS COMPLEMENTARES | H | 0,5 | 17.6 |  | 17.6 | 8.8
| I88247 | SINAPI | AUXILIAR DE ELETRICISTA COM ENCARGOS COMPLEMENTARES | H | 0,5 | 14.32 |  | 14.32 | 7.16
| 2.04.032.013 | PROPRIA | SUPORTE DE TRANSFORMADOR | UN | 1,0 | 115.39 |  | 115.39 | 115.39
15.19.51. | 9.16.022.019 | PROPRIA | POSTE DE CONCRETO DUPLO T H=11M E CARGA NOMINAL 600KG INCLUSIVE ESCAVACAO, EXCLUSIVE TRANSPORTE - FORNECIMENTO E INSTALACAO | UN | 2,0 | 1949.31 | 28,24 | 2499.79 | 4999.58 |  |  |  | 3898.62 | 4999.58
| 9.09.008.003 | PROPRIA | CONCRETO FCK=15MPA, PREPARO COM BETONEIRA, SEM LANCAMENTO | M3 | 0,2 | 317.91 |  | 317.91 | 63.58
| 9.09.014.001 | PROPRIA | LANCAMENTO/APLICACAO MANUAL DE CONCRETO EM ESTRUTURAS | M3 | 0,2 | 195.81 |  | 195.81 | 39.16
| I88316 | SINAPI | SERVENTE COM ENCARGOS COMPLEMENTARES | H | 6,0 | 13.8 |  | 13.8 | 82.8
| 3.01.051.002 | PROPRIA | GUINDAUTO (CP) CARGA MAX 3,25T (A 2M) E 1,62T (A 4M), ALTURA MAX = 6,6M, MONTADO SOBRE CAMINHÃO TOCO (EXCL. O CAMINHÃO E OPERADOR) - CHP - LOCAÇÃO | CHP | 1,5 | 17.41 |  | 17.41 | 26.12
| 3.01.010.003 | PROPRIA | CAMINHAO CARROC FIXA TOCO 7,5T MOTOR DIESEL 132CV (CF) C/MOTORISTA - CHP - LOCAÇÃO | CHP | 1,5 | 33.9 |  | 33.9 | 50.85
| I88264 | SINAPI | ELETRICISTA COM ENCARGOS COMPLEMENTARES | H | 6,0 | 17.6 |  | 17.6 | 105.6
| 2.17.005.002 | PROPRIA | POSTE DE CONCRETO DT 11/600 | UN | 1,0 | 1581.2 |  | 1581.2 | 1581.2
15.19.52. | 9.16.024.002 | PROPRIA | ALCA PRE-FORMADA DE ESTAÍ PARA CABO GALVANIZADO 6,4MM. FORNECIMENTO E INSTALAÇÃO. | UN | 4,0 | 8.2 | 28,24 | 10.51 | 42.04 |  |  |  | 32.8 | 42.04
| I88264 | SINAPI | ELETRICISTA COM ENCARGOS COMPLEMENTARES | H | 0,14 | 17.6 |  | 17.6 | 2.46
| 2.04.028.001 | PROPRIA | ALCA PRE-FORMADA DE CONTRA POSTE (GPH) EM ACO P/ CABO 3/16" , COMPRI M= 870MM | UN | 1,0 | 5.74 |  | 5.74 | 5.74
15.19.53. | C73857/002 | SINAPI | TRANSFORMADOR DISTRIBUICAO 112,5KVA TRIFASICO 60HZ CLASSE 15KV IMERSO EM ÓLEO MINERAL FORNECIMENTO E INSTALACAO | UN | 1,0 | 11415.86 | 28,24 | 14639.69 | 14639.69 |  |  |  | 11415.86 | 14639.69
| 7619 | SINAPI | TRANSFORMADOR TRIFASICO DE DISTRIBUICAO, POTENCIA DE 112,5 KVA, TENSAO NOMINAL DE 15 KV, TENSAO SECUNDARIA DE 220/127V, EM OLEO ISOLANTE TIPO MINERAL | UN | 1,0 | 11337.36 |  | 11337.36 | 11337.36
| I88264 | SINAPI | ELETRICISTA COM ENCARGOS COMPLEMENTARES | H | 2,5 | 17.6 |  | 17.6 | 44
| I88316 | SINAPI | SERVENTE COM ENCARGOS COMPLEMENTARES | H | 2,5 | 13.8 |  | 13.8 | 34.5
15.19.54. | 9.16.024.013 | PROPRIA | LACO DE ROLDANA PRE-FORMADO ACO RECOBERTO DE ALUMINIO PARA CABO DE ALUMINIO NU BITOLA 25MM2 - FORNECIMENTO E COLOCACAO | UN | 3,0 | 7.52 | 28,24 | 9.64 | 28.92 |  |  |  | 22.56 | 28.92
| 2.04.028.002 | PROPRIA | ALCA PRE-FORMADA DE DISTRIBUICAO DG-4542 PLP | UN | 1,0 | 5.06 |  | 5.06 | 5.06
| I88264 | SINAPI | ELETRICISTA COM ENCARGOS COMPLEMENTARES | H | 0,14 | 17.6 |  | 17.6 | 2.46
15.19.55. | C92980 | SINAPI | CABO DE COBRE FLEXÍVEL ISOLADO, 10 MM², ANTI-CHAMA 0,6/1,0 KV, PARA DI STRIBUIÇÃO - FORNECIMENTO E INSTALAÇÃO. AF_12/2015 | M | 3,0 | 5.08 | 28,24 | 6.51 | 19.53 |  |  |  | 15.24 | 19.53
| 1020 | SINAPI | CABO DE COBRE, FLEXIVEL, CLASSE 4 OU 5, ISOLACAO EM PVC/A, ANTICHAMA BWF-B, COBERTURA PVC-ST1, ANTICHAMA BWF-B, 1 CONDUTOR, 0,6/1 KV, SECAO NOMINAL 10 MM2 | M | 1,027 | 4.62 |  | 4.62 | 4.74
| 21127 | SINAPI | FITA ISOLANTE ADESIVA ANTICHAMA, USO ATE 750 V, EM ROLO DE 19 MM X 5 M | UN | 0,01 | 4.53 |  | 4.53 | 0.05
| I88247 | SINAPI | AUXILIAR DE ELETRICISTA COM ENCARGOS COMPLEMENTARES | H | 0,009 | 14.32 |  | 14.32 | 0.13
| I88264 | SINAPI | ELETRICISTA COM ENCARGOS COMPLEMENTARES | H | 0,009 | 17.6 |  | 17.6 | 0.16
15.19.56. | C72254 | SINAPI | CABO DE COBRE NU 50MM2 - FORNECIMENTO E INSTALACAO | M | 70,0 | 30.69 | 28,24 | 39.35 | 2754.5 |  |  |  | 2148.3 | 2754.5
| 867 | SINAPI | CABO DE COBRE NU 50 MM2 MEIO-DURO | M | 1,02 | 20.38 |  | 20.38 | 20.79
| I88247 | SINAPI | AUXILIAR DE ELETRICISTA COM ENCARGOS COMPLEMENTARES | H | 0,31 | 14.32 |  | 14.32 | 4.44
| I88264 | SINAPI | ELETRICISTA COM ENCARGOS COMPLEMENTARES | H | 0,31 | 17.6 |  | 17.6 | 5.46
15.19.57. | C68069 | SINAPI | HASTE COPPERWELD 5/8 X 3,0M COM CONECTOR | UN | 20,0 | 40.77 | 28,24 | 52.28 | 1045.6 |  |  |  | 815.4 | 1045.6
| 3380 | SINAPI | HASTE DE ATERRAMENTO EM ACO COM 3,00 M DE COMPRIMENTO E DN = 5/8", REVESTIDA COM BAIXA CAMADA DE COBRE, COM CONECTOR TIPO GRAMPO | UN | 1,0 | 28 |  | 28 | 28
| I88247 | SINAPI | AUXILIAR DE ELETRICISTA COM ENCARGOS COMPLEMENTARES | H | 0,4 | 14.32 |  | 14.32 | 5.73
| I88264 | SINAPI | ELETRICISTA COM ENCARGOS COMPLEMENTARES | H | 0,4 | 17.6 |  | 17.6 | 7.04
15.19.58. | C83450 | SINAPI | CAIXA DE PASSAGEM 80X80X62 FUNDO BRITA COM TAMPA | UN | 1,0 | 369.29 | 28,24 | 473.57 | 473.57 |  |  |  | 369.29 | 473.57
| 39 | SINAPI | ACO CA-60, 5,0 MM, VERGALHAO | KG | 2,24 | 4.22 |  | 4.22 | 9.45
| 367 | SINAPI | AREIA GROSSA - POSTO JAZIDA/FORNECEDOR (RETIRADO NA JAZIDA, SEM TRANSPORTE) | M3 | 0,02016 | 50 |  | 50 | 1.01
| 370 | SINAPI | AREIA MEDIA - POSTO JAZIDA/FORNECEDOR (RETIRADO NA JAZIDA, SEM TRANSPORTE) | M3 | 0,17 | 60 |  | 60 | 10.2
| 1106 | SINAPI | CAL HIDRATADA CH-I PARA ARGAMASSAS | KG | 12,4 | 0.51 |  | 0.51 | 6.32
| 1358 | SINAPI | CHAPA DE MADEIRA COMPENSADA RESINADA PARA FORMA DE CONCRETO, DE *2,2 X 1,1* M, E = 17 MM | M2 | 0,16 | 24.37 |  | 24.37 | 3.9
| 1379 | SINAPI | CIMENTO PORTLAND COMPOSTO CP II-32 | KG | 43,5 | 0.47 |  | 0.47 | 20.45
| 4718 | SINAPI | PEDRA BRITADA N. 2 (19 A 38 MM) POSTO PEDREIRA/FORNECEDOR, SEM FRETE | M3 | 0,02336 | 48.28 |  | 48.28 | 1.13
| 4722 | SINAPI | PEDRA BRITADA N. 3 (38 A 50 MM) POSTO PEDREIRA/FORNECEDOR, SEM FRETE | M3 | 0,02 | 48.28 |  | 48.28 | 0.97
| 7258 | SINAPI | TIJOLO CERAMICO MACICO *5 X 10 X 20* CM | UN | 230,0 | 0.31 |  | 0.31 | 71.3
| I88309 | SINAPI | PEDREIRO COM ENCARGOS COMPLEMENTARES | H | 5,7 | 17 |  | 17 | 96.9
| I88316 | SINAPI | SERVENTE COM ENCARGOS COMPLEMENTARES | H | 10,7 | 13.8 |  | 13.8 | 147.66
15.19.59. | C91870 | SINAPI | ELETRODUTO RÍGIDO ROSCÁVEL, PVC, DN 20 MM (1/2"), PARA CIRCUITOS TERMI NAIS, INSTALADO EM PAREDE - FORNECIMENTO E INSTALAÇÃO. AF_12/2015 | M | 3,0 | 6.48 | 28,24 | 8.3 | 24.9 |  |  |  | 19.44 | 24.9
| 2673 | SINAPI | ELETRODUTO DE PVC RIGIDO ROSCAVEL DE 1/2 ", SEM LUVA | M | 1,017 | 1.59 |  | 1.59 | 1.62
| I88247 | SINAPI | AUXILIAR DE ELETRICISTA COM ENCARGOS COMPLEMENTARES | H | 0,152 | 14.32 |  | 14.32 | 2.18
| I88264 | SINAPI | ELETRICISTA COM ENCARGOS COMPLEMENTARES | H | 0,152 | 17.6 |  | 17.6 | 2.68
15.19.60. | C92998 | SINAPI | CABO DE COBRE FLEXÍVEL ISOLADO, 185 MM², ANTI-CHAMA 0,6/1,0 KV, PARA D ISTRIBUIÇÃO - FORNECIMENTO E INSTALAÇÃO. AF_12/2015 | M | 180,0 | 85.2 | 28,24 | 109.26 | 19666.8 |  |  |  | 15336 | 19666.8
| 1000 | SINAPI | CABO DE COBRE, FLEXIVEL, CLASSE 4 OU 5, ISOLACAO EM PVC/A, ANTICHAMA BWF-B, COBERTURA PVC-ST1, ANTICHAMA BWF-B, 1 CONDUTOR, 0,6/1 KV, SECAO NOMINAL 185 MM2 | M | 1,015 | 77.23 |  | 77.23 | 78.39
| 21127 | SINAPI | FITA ISOLANTE ADESIVA ANTICHAMA, USO ATE 750 V, EM ROLO DE 19 MM X 5 M | UN | 0,009 | 4.53 |  | 4.53 | 0.04
| I88247 | SINAPI | AUXILIAR DE ELETRICISTA COM ENCARGOS COMPLEMENTARES | H | 0,212 | 14.32 |  | 14.32 | 3.04
| I88264 | SINAPI | ELETRICISTA COM ENCARGOS COMPLEMENTARES | H | 0,212 | 17.6 |  | 17.6 | 3.73
15.19.61. | C92992 | SINAPI | CABO DE COBRE FLEXÍVEL ISOLADO, 95 MM², ANTI-CHAMA 0,6/1,0 KV, PARA DI STRIBUIÇÃO - FORNECIMENTO E INSTALAÇÃO. AF_12/2015 | M | 60,0 | 43.77 | 28,24 | 56.13 | 3367.8 |  |  |  | 2626.2 | 3367.8
| 998 | SINAPI | CABO DE COBRE, FLEXIVEL, CLASSE 4 OU 5, ISOLACAO EM PVC/A, ANTICHAMA BWF-B, COBERTURA PVC-ST1, ANTICHAMA BWF-B, 1 CONDUTOR, 0,6/1 KV, SECAO NOMINAL 95 MM2 | M | 1,015 | 39.06 |  | 39.06 | 39.65
| 21127 | SINAPI | FITA ISOLANTE ADESIVA ANTICHAMA, USO ATE 750 V, EM ROLO DE 19 MM X 5 M | UN | 0,009 | 4.53 |  | 4.53 | 0.04
| I88247 | SINAPI | AUXILIAR DE ELETRICISTA COM ENCARGOS COMPLEMENTARES | H | 0,128 | 14.32 |  | 14.32 | 1.83
| I88264 | SINAPI | ELETRICISTA COM ENCARGOS COMPLEMENTARES | H | 0,128 | 17.6 |  | 17.6 | 2.25
15.19.62. | C72268 | SINAPI | TERMINAL OU CONECTOR DE PRESSAO - PARA CABO 185MM2 - FORNECIMENTO E IN STALACAO | UN | 6,0 | 30.24 | 28,24 | 38.77 | 232.62 |  |  |  | 181.44 | 232.62
| 1593 | SINAPI | TERMINAL METALICO A PRESSAO PARA 1 CABO DE 185 MM2, COM 1 FURO DE FIXACAO | UN | 1,0 | 14.28 |  | 14.28 | 14.28
| I88247 | SINAPI | AUXILIAR DE ELETRICISTA COM ENCARGOS COMPLEMENTARES | H | 0,5 | 14.32 |  | 14.32 | 7.16
| I88264 | SINAPI | ELETRICISTA COM ENCARGOS COMPLEMENTARES | H | 0,5 | 17.6 |  | 17.6 | 8.8
15.19.63. | C72265 | SINAPI | TERMINAL OU CONECTOR DE PRESSAO - PARA CABO 95MM2 - FORNECIMENTO E INS TALACAO | UN | 2,0 | 21.4 | 28,24 | 27.44 | 54.88 |  |  |  | 42.8 | 54.88
| 1590 | SINAPI | TERMINAL METALICO A PRESSAO PARA 1 CABO DE 95 MM2, COM 1 FURO DE FIXACAO | UN | 1,0 | 8.63 |  | 8.63 | 8.63
| I88247 | SINAPI | AUXILIAR DE ELETRICISTA COM ENCARGOS COMPLEMENTARES | H | 0,4 | 14.32 |  | 14.32 | 5.73
| I88264 | SINAPI | ELETRICISTA COM ENCARGOS COMPLEMENTARES | H | 0,4 | 17.6 |  | 17.6 | 7.04
15.19.64. | C93012 | SINAPI | ELETRODUTO RÍGIDO ROSCÁVEL, PVC, DN 110 MM (4") - FORNECIMENTO E INSTA LAÇÃO. AF_12/2015 | M | 50,0 | 30.26 | 28,24 | 38.8 | 1940 |  |  |  | 1513 | 1940
| 2683 | SINAPI | ELETRODUTO DE PVC RIGIDO ROSCAVEL DE 4 ", SEM LUVA | M | 1,1 | 21.33 |  | 21.33 | 23.46
| I88247 | SINAPI | AUXILIAR DE ELETRICISTA COM ENCARGOS COMPLEMENTARES | H | 0,213 | 14.32 |  | 14.32 | 3.05
| I88264 | SINAPI | ELETRICISTA COM ENCARGOS COMPLEMENTARES | H | 0,213 | 17.6 |  | 17.6 | 3.75
15.19.65. | C74130/008 | SINAPI | DISJUNTOR TERMOMAGNETICO TRIPOLAR EM CAIXA MOLDADA 300 A 400A 600V, FO RNECIMENTO E INSTALACAO | UN | 1,0 | 1128.51 | 28,24 | 1447.2 | 1447.2 |  |  |  | 1128.51 | 1447.2
| 2379 | SINAPI | DISJUNTOR TERMOMAGNETICO TRIPOLAR 400 A / 600 V, TIPO JXD / ICC - 40 KA | UN | 1,0 | 1115.74 |  | 1115.74 | 1115.74
| I88247 | SINAPI | AUXILIAR DE ELETRICISTA COM ENCARGOS COMPLEMENTARES | H | 0,4 | 14.32 |  | 14.32 | 5.73
| I88264 | SINAPI | ELETRICISTA COM ENCARGOS COMPLEMENTARES | H | 0,4 | 17.6 |  | 17.6 | 7.04
15.19.66. | C93358 | SINAPI | ESCAVAÇÃO MANUAL DE VALAS. AF_03/2016 | M3 | 1,8 | 54.59 | 28,24 | 70 | 126 |  |  |  | 98.26 | 126
| I88316 | SINAPI | SERVENTE COM ENCARGOS COMPLEMENTARES | H | 3,956 | 13.8 |  | 13.8 | 54.59
15.19.67. | C73964/006 | SINAPI | REATERRO DE VALA COM COMPACTAÇÃO MANUAL | M3 | 1,8 | 41.4 | 28,24 | 53.09 | 95.56 |  |  |  | 74.52 | 95.56
| I88316 | SINAPI | SERVENTE COM ENCARGOS COMPLEMENTARES | H | 3,0 | 13.8 |  | 13.8 | 41.4
16. |  |  | CABEAMENTO ESTRUTURADO |  | 1,0 | 0 |  | 23267.55 | 23267.55 | 23267.55
16.1. |  |  | ACESSÓRIOS CABEAMENTO - METÁLICO |  | 1,0 | 5232 |  | 6708.34 | 6708.34 |  |  | 6708.34
16.1.1. | 9.16.027.003 | PROPRIA | CONECTOR | UN | 49,0 | 28 | 28,24 | 35.9 | 1759.1 |  |  |  | 1372 | 1759.1
| 2.04.031.003 | PROPRIA | RJ45 (CM8V) | UN | 1,0 | 28 |  | 28 | 28
16.1.2. | 9.16.027.006 | PROPRIA | PATCH PANEL 24 POSIÇÕES | UN | 5,0 | 170 | 28,24 | 218 | 1090 |  |  |  | 850 | 1090
| 2.04.031.005 | PROPRIA | PATCH 24 POSIÇÕES | UN | 1,0 | 170 |  | 170 | 170
16.1.3. | 9.16.027.007 | PROPRIA | PLUGUE 110 IDC - 4 PARES | UN | 96,0 | 7.5 | 28,24 | 9.61 | 922.56 |  |  |  | 720 | 922.56
| 2.04.031.006 | PROPRIA | PLUGUE 110 IDC-4 PARES | UN | 1,0 | 7.5 |  | 7.5 | 7.5
16.1.4. | 9.16.027.008 | PROPRIA | SWITCH 24 PORTAS (10/100) BASETX/POE | UN | 2,0 | 1000 | 28,24 | 1282.4 | 2564.8 |  |  |  | 2000 | 2564.8
| 2.04.031.007 | PROPRIA | SWITCH 24 PORTAS | UN | 1,0 | 1000 |  | 1000 | 1000
16.1.5. | 9.16.027.009 | PROPRIA | VOICE PANEL 30 PORTAS RJ45 | UN | 2,0 | 145 | 28,24 | 185.94 | 371.88 |  |  |  | 290 | 371.88
| 2.04.031.008 | PROPRIA | VOICE 30 PORTAS RJ45 | UN | 1,0 | 145 |  | 145 | 145
16.2. |  |  | ACESSÓRIOS PARA ELETRODUTOS |  | 1,0 | 54 |  | 69.12 | 69.12 |  |  | 69.12
16.2.1. | 9.16.027.010 | PROPRIA | CAIXA PVC 4X2" | UN | 27,0 | 2 | 28,24 | 2.56 | 69.12 |  |  |  | 54 | 69.12
| 2.04.031.014 | PROPRIA | CAIXA PVC 4X2" | UN | 1,0 | 2 |  | 2 | 2
16.3. |  |  | ACESSÓRIOS CABEAMENTO - RACK |  | 1,0 | 2022.2 |  | 2593.24 | 2593.24 |  |  | 2593.24
16.3.1. | 9.16.027.002 | PROPRIA | RACK ABERTO 19" | UN | 1,0 | 750.6 | 28,24 | 962.56 | 962.56 |  |  |  | 750.6 | 962.56
| 2.04.031.009 | PROPRIA | ANEL ORGANIZADOR DE CABOS | UN | 4,0 | 11.75 |  | 11.75 | 47
| 2.04.031.010 | PROPRIA | BANDEJA DESLIZANTE PERFURADA | UN | 4,0 | 69.9 |  | 69.9 | 279.6
| 2.04.031.011 | PROPRIA | GUIA DE CABOS SIMPLES | UN | 4,0 | 14 |  | 14 | 56
| 2.04.031.012 | PROPRIA | GUIAS DE CABOS VERTICAIS | UN | 4,0 | 82 |  | 82 | 328
| 2.04.031.013 | PROPRIA | KIT PÉS NIVELADORES | UN | 4,0 | 10 |  | 10 | 40
16.3.2. | 9.16.027.033 | PROPRIA | RACK ABERTO PADRÃO 19" - 12U | UN | 4,0 | 317.9 | 28,24 | 407.67 | 1630.68 |  |  |  | 1271.6 | 1630.68
| 2.04.031.035 | PROPRIA | RACK ABERTO PADRÃO - 19" (12U) | UN | 1,0 | 317.9 |  | 317.9 | 317.9
16.4. |  |  | ACESSÓRIOS USO GERAL |  | 1,0 | 4021.28 |  | 5120.09 | 5120.09 |  |  | 5120.09
16.4.1. | 9.16.027.011 | PROPRIA | ARRUELA LISA GALVANIZADA 1/4" | UN | 1.755,0 | 0.1 | 28,24 | 0.12 | 210.6 |  |  |  | 175.5 | 210.6
| 2.04.031.015 | PROPRIA | ARRUELA 1/4" | UN | 1,0 | 0.1 |  | 0.1 | 0.1
16.4.2. | 9.16.027.012 | PROPRIA | ARRUELA LISA GALVANIZADA 3/8" | UN | 155,0 | 0.5 | 28,24 | 0.64 | 99.2 |  |  |  | 77.5 | 99.2
| 2.04.031.016 | PROPRIA | ARRUELA 3/8" | UN | 1,0 | 0.5 |  | 0.5 | 0.5
16.4.3. | 9.16.027.014 | PROPRIA | PARAFUSO GALV. CABEÇA LENTILHA 1/4"X5/8" ROSCA TOTAL | UN | 1.136,0 | 0.98 | 28,24 | 1.25 | 1420 |  |  |  | 1113.28 | 1420
| 2.04.031.018 | PROPRIA | PARAFUSO 1/4"X5/8" MAQUINA ROSCA TOTAL | UN | 1,0 | 0.98 |  | 0.98 | 0.98
16.4.4. | 9.16.027.013 | PROPRIA | PARAFUSO GALV. CAB. SEXT. 3/8"X5/8" MÁQUINA ROSCA TOTAL WW | UN | 155,0 | 1.14 | 28,24 | 1.46 | 226.3 |  |  |  | 176.7 | 226.3
| 2.04.031.017 | PROPRIA | PARAFUSO 3/8"X2.1/2" ROSCA TOTAL WW | UN | 1,0 | 1.14 |  | 1.14 | 1.14
16.4.5. | 9.16.027.015 | PROPRIA | PORCA SEXTAVADA GALV. 1/4" | UN | 1.347,0 | 0.1 | 28,24 | 0.12 | 161.64 |  |  |  | 134.7 | 161.64
| 2.04.031.019 | PROPRIA | PORCA 1/4" | UN | 1,0 | 0.1 |  | 0.1 | 0.1
16.4.6. | 9.16.027.016 | PROPRIA | PORCA SEXTAVADA GALV. 3/8" | UN | 155,0 | 0.13 | 28,24 | 0.16 | 24.8 |  |  |  | 20.15 | 24.8
| 2.04.031.020 | PROPRIA | PORCA 3/8" | UN | 1,0 | 0.13 |  | 0.13 | 0.13
16.4.7. | 9.16.027.017 | PROPRIA | SUPORTE PARA CABO DE AÇO 38X90MM | UN | 155,0 | 12.99 | 28,24 | 16.65 | 2580.75 |  |  |  | 2013.45 | 2580.75
| 2.04.031.021 | PROPRIA | SUPORTE PARA CABO DE AÇO 38X90MM | UN | 1,0 | 12.99 |  | 12.99 | 12.99
16.4.8. | 9.16.027.018 | PROPRIA | VERGALHÃO GALV. ROSCA TOTAL 1/4" | UN | 155,0 | 2 | 28,24 | 2.56 | 396.8 |  |  |  | 310 | 396.8
| 2.04.031.022 | PROPRIA | VERGALÃO 1/4"X(COMP. P/ PROJ.) | M | 1,0 | 2 |  | 2 | 2
16.5. |  |  | CABEAMENTO ESTRUTURADO - METÁLICO |  | 1,0 | 2906.12 |  | 3723.9 | 3723.9 |  |  | 3723.9
16.5.1. | 9.16.027.019 | PROPRIA | CABO FTP-5E BLINDADO (24AWG) | M | 1.247,0 | 2.2 | 28,24 | 2.82 | 3516.54 |  |  |  | 2743.4 | 3516.54
| 2.04.031.001 | PROPRIA | CABO FTP-5E BLINDADO 24 AWG | M | 1,0 | 2.2 |  | 2.2 | 2.2
16.5.2. | 9.16.027.020 | PROPRIA | CABO UTP-6 (24AWG) | M | 144,0 | 1.13 | 28,24 | 1.44 | 207.36 |  |  |  | 162.72 | 207.36
| 2.04.031.002 | PROPRIA | CABO UTP-6 (24-AWG) 4 PARES | M | 1,0 | 1.13 |  | 1.13 | 1.13
16.6. |  |  | CANALETA PVC |  | 1,0 | 805.94 |  | 1032.68 | 1032.68 |  |  | 1032.68
16.6.1. | 9.16.027.021 | PROPRIA | COTOVELO RETO 90º 50X50MM | UN | 8,0 | 13.5 | 28,24 | 17.31 | 138.48 |  |  |  | 108 | 138.48
| 2.04.031.024 | PROPRIA | COTOVELO RETO DE 90º 50X50MM | UN | 1,0 | 13.5 |  | 13.5 | 13.5
16.6.2. | 9.16.027.022 | PROPRIA | TE HORIZONTAL 90º 50X50MM | UN | 25,0 | 12 | 28,24 | 15.38 | 384.5 |  |  |  | 300 | 384.5
| 2.04.031.025 | PROPRIA | T HORIZONTAL 90º 50X50MM | UN | 1,0 | 12 |  | 12 | 12
16.6.3. | 9.16.027.023 | PROPRIA | TALA PLANA PERFURADA 50MM | UN | 182,0 | 0.79 | 28,24 | 1.01 | 183.82 |  |  |  | 143.78 | 183.82
| 2.04.031.026 | PROPRIA | TALA PLANA PERFURADA 50MM | UN | 1,0 | 0.79 |  | 0.79 | 0.79
16.6.4. | 9.16.027.024 | PROPRIA | TAMPA PARA T HORIZONTAL 90º 50X50MM | UN | 25,0 | 8.08 | 28,24 | 10.36 | 259 |  |  |  | 202 | 259
| 2.04.031.027 | PROPRIA | TAMPA PARA T HORIZONTAL 90º 50X50MM | UN | 1,0 | 8.08 |  | 8.08 | 8.08
16.6.5. | 9.16.027.025 | PROPRIA | TAMPA PARA COTOVELO RETO 90º 50X50MM | UN | 8,0 | 6.52 | 28,24 | 8.36 | 66.88 |  |  |  | 52.16 | 66.88
| 2.04.031.028 | PROPRIA | TAMPA PARA COTOVELO RETO 90º 50X50MM | UN | 1,0 | 6.52 |  | 6.52 | 6.52
16.7. |  |  | DISPOSITIVO DE CABEAMENTO - EMBUTIR |  | 1,0 | 28.1 |  | 35.88 | 35.88 |  |  | 35.88
16.7.1. | 9.16.027.027 | PROPRIA | PLACA 2X4" - BEGE ( 2 MODULOS RJ45) | UN | 22,0 | 1.05 | 28,24 | 1.34 | 29.48 |  |  |  | 23.1 | 29.48
| 2.04.031.030 | PROPRIA | PLACA 2X4" - BEGE (2 MÓDULOS - RJ45) | UN | 1,0 | 1.05 |  | 1.05 | 1.05
16.7.2. | 9.16.027.026 | PROPRIA | PLACA 2X4" - BEGE (1 MODULO RJ45) | UN | 5,0 | 1 | 28,24 | 1.28 | 6.4 |  |  |  | 5 | 6.4
| 2.04.031.029 | PROPRIA | PLACA 2X4" - BEGE (1 MÓDULO - RJ45) | UN | 1,0 | 1 |  | 1 | 1
16.8. |  |  | ELETROCALHA FURADA TIPO C PRÉ-GALV. QUENTE |  | 1,0 | 3109.04 |  | 3981.86 | 3981.86 |  |  | 3981.86
16.8.1. | 9.16.027.028 | PROPRIA | ELETROCALHA PERFURADA TIPO C 50X50MM CHAPA 18 | M | 262,4 | 7.21 | 28,24 | 9.24 | 2424.57 |  |  |  | 1891.9 | 2424.57
| 2.04.031.031 | PROPRIA | ELETROCALHA PERFURADA TIPO C 50X50MM CHAPA 18 | M | 1,0 | 7.21 |  | 7.21 | 7.21
16.8.2. | 9.16.027.029 | PROPRIA | SUPORTE VERTICAL 70X81MM | UN | 155,0 | 2 | 28,24 | 2.56 | 396.8 |  |  |  | 310 | 396.8
| 2.04.031.032 | PROPRIA | SUPORTE VERTICAL 70X81MM | UN | 1,0 | 2 |  | 2 | 2
16.8.3. | 9.16.027.023 | PROPRIA | TALA PLANA PERFURADA 50MM | UN | 102,0 | 0.79 | 28,24 | 1.01 | 103.02 |  |  |  | 80.58 | 103.02
| 2.04.031.026 | PROPRIA | TALA PLANA PERFURADA 50MM | UN | 1,0 | 0.79 |  | 0.79 | 0.79
16.8.4. | 9.16.027.031 | PROPRIA | TAMPA PRESSÃO 50MM CHAPA 24 | UN | 262,4 | 3.15 | 28,24 | 4.03 | 1057.47 |  |  |  | 826.56 | 1057.47
| 2.04.031.033 | PROPRIA | TAMPA PRESSÃO 50MM CHAPA 24 | UN | 1,0 | 3.15 |  | 3.15 | 3.15
16.9. |  |  | ELETRODUTO PVC FLEXIVEL |  | 1,0 | 1.92 |  | 2.44 | 2.44 |  |  | 2.44
16.9.1. | 9.16.027.032 | PROPRIA | ELETRODUTO LEVE 3/4" | M | 1,6 | 1.2 | 28,24 | 1.53 | 2.44 |  |  |  | 1.92 | 2.44
| 2.04.031.034 | PROPRIA | ELETRODUTO LEVE 3/4" | M | 1,0 | 1.2 |  | 1.2 | 1.2
17. |  |  | INSTALAÇÕES HIDRO-SANITÁRIAS |  | 1,0 | 16.52 |  | 217247.81 | 217247.81 | 217247.81
17.1. |  |  | APARELHO |  | 1,0 | 34278.12 |  | 43957.16 | 43957.16 |  |  | 43957.16
17.1.1. | C9535 | SINAPI | CHUVEIRO ELETRICO COMUM CORPO PLASTICO TIPO DUCHA, FORNECIMENTO E INST ALACAO | UN | 8,0 | 65.26 | 28,24 | 83.68 | 669.44 |  |  |  | 522.08 | 669.44
| 1368 | SINAPI | CHUVEIRO COMUM EM PLASTICO BRANCO, COM CANO, 3 TEMPERATURAS, 5500 W (110/220 V) | UN | 1,0 | 53.1 |  | 53.1 | 53.1
| 3148 | SINAPI | FITA VEDA ROSCA EM ROLOS DE 18 MM X 50 M (L X C) | UN | 0,01 | 10.29 |  | 10.29 | 0.1
| I88264 | SINAPI | ELETRICISTA COM ENCARGOS COMPLEMENTARES | H | 0,45 | 17.6 |  | 17.6 | 7.92
| I88316 | SINAPI | SERVENTE COM ENCARGOS COMPLEMENTARES | H | 0,3 | 13.8 |  | 13.8 | 4.14
17.1.2. | C86920 | SINAPI | TANQUE DE LOUÇA BRANCA COM COLUNA, 30L OU EQUIVALENTE, INCLUSO SIFÃO F LEXÍVEL EM PVC, VÁLVULA PLÁSTICA E TORNEIRA DE METAL CROMADO PADRÃO PO PULAR - FORNECIMENTO E INSTALAÇÃO. AF_12/2013_P | UN | 4,0 | 611.18 | 28,24 | 783.77 | 3135.08 |  |  |  | 2444.72 | 3135.08
| C86872 | SINAPI | TANQUE DE LOUÇA BRANCA COM COLUNA, 30L OU EQUIVALENTE - FORNECIMENTO E INSTALAÇÃO. AF_12/2013 | UN | 1,0 | 579.35 |  | 579.35 | 579.35
| C86879 | SINAPI | VÁLVULA EM PLÁSTICO 1" PARA PIA, TANQUE OU LAVATÓRIO, COM OU SEM LADRÃ O - FORNECIMENTO E INSTALAÇÃO. AF_12/2013 | UN | 1,0 | 5.28 |  | 5.28 | 5.28
| C86883 | SINAPI | SIFÃO DO TIPO FLEXÍVEL EM PVC 1 X 1.1/2 - FORNECIMENTO E INSTALAÇÃO. AF_12/2013 | UN | 1,0 | 8.97 |  | 8.97 | 8.97
| C86913 | SINAPI | TORNEIRA CROMADA 1/2" OU 3/4" PARA TANQUE, PADRÃO POPULAR - FORNECIMEN TO E INSTALAÇÃO. AF_12/2013 | UN | 1,0 | 17.58 |  | 17.58 | 17.58
17.1.3. | C83647 | SINAPI | BOMBA RECALQUE D'AGUA TRIFASICA 1,5HP | UN | 1,0 | 996.6 | 28,24 | 1278.03 | 1278.03 |  |  |  | 996.6 | 1278.03
| 734 | SINAPI | BOMBA CENTRIFUGA, MOTOR ELETRICO TRIFASICO 1,48HP DIAMETRO DE SUCCAO X ELEVACAO 1 1/2" X 1", DIAMETRO DO ROTOR 117 MM, HM/Q: 10 M / 21,9 M3/H A 24 M / 6,1 M3/H | UN | 1,0 | 772.18 |  | 772.18 | 772.18
| I88243 | SINAPI | AJUDANTE ESPECIALIZADO COM ENCARGOS COMPLEMENTARES | H | 6,1 | 14.53 |  | 14.53 | 88.63
| I88279 | SINAPI | MONTADOR ELETROMECÃNICO COM ENCARGOS COMPLEMENTARES | H | 6,1 | 22.26 |  | 22.26 | 135.79
17.1.4. | C86938 | SINAPI | CUBA DE EMBUTIR OVAL EM LOUÇA BRANCA, 35 X 50CM OU EQUIVALENTE, INCLUS O VÁLVULA E SIFÃO TIPO GARRAFA EM METAL CROMADO - FORNECIMENTO E INSTA LAÇÃO. AF_12/2013 | UN | 27,0 | 219.28 | 28,24 | 281.2 | 7592.4 |  |  |  | 5920.56 | 7592.4
| C86877 | SINAPI | VÁLVULA EM METAL CROMADO 1.1/2" X 1.1/2" PARA TANQUE OU LAVATÓRIO, COM OU SEM LADRÃO - FORNECIMENTO E INSTALAÇÃO. AF_12/2013 | UN | 1,0 | 24.05 |  | 24.05 | 24.05
| C86881 | SINAPI | SIFÃO DO TIPO GARRAFA EM METAL CROMADO 1 X 1.1/2" - FORNECIMENTO E INS TALAÇÃO. AF_12/2013 | UN | 1,0 | 89.18 |  | 89.18 | 89.18
| C86901 | SINAPI | CUBA DE EMBUTIR OVAL EM LOUÇA BRANCA, 35 X 50CM OU EQUIVALENTE - FORNE CIMENTO E INSTALAÇÃO. AF_12/2013 | UN | 1,0 | 106.05 |  | 106.05 | 106.05
17.1.5. | C86936 | SINAPI | CUBA DE EMBUTIR DE AÇO INOXIDÁVEL MÉDIA, INCLUSO VÁLVULA TIPO AMERICAN A E SIFÃO TIPO GARRAFA EM METAL CROMADO - FORNECIMENTO E INSTALAÇÃO. A F_12/2013 | UN | 6,0 | 251.69 | 28,24 | 322.76 | 1936.56 |  |  |  | 1510.14 | 1936.56
| C86878 | SINAPI | VÁLVULA EM METAL CROMADO TIPO AMERICANA 3.1/2" X 1.1/2" PARA PIA - FOR NECIMENTO E INSTALAÇÃO. AF_12/2013 | UN | 1,0 | 32.14 |  | 32.14 | 32.14
| C86881 | SINAPI | SIFÃO DO TIPO GARRAFA EM METAL CROMADO 1 X 1.1/2" - FORNECIMENTO E INS TALAÇÃO. AF_12/2013 | UN | 1,0 | 89.18 |  | 89.18 | 89.18
| C86900 | SINAPI | CUBA DE EMBUTIR DE AÇO INOXIDÁVEL MÉDIA - FORNECIMENTO E INSTALAÇÃO. A F_12/2013 | UN | 1,0 | 130.37 |  | 130.37 | 130.37
17.1.6. | C74234/001 | SINAPI | MICTORIO SIFONADO DE LOUCA BRANCA COM PERTENCES, COM REGISTRO DE PRESS AO 1/2" COM CANOPLA CROMADA ACABAMENTO SIMPLES E CONJUNTO PARA FIXACAO - FORNECIMENTO E INSTALACAO | UN | 3,0 | 424.74 | 28,24 | 544.68 | 1634.04 |  |  |  | 1274.22 | 1634.04
| 3146 | SINAPI | FITA VEDA ROSCA EM ROLOS DE 18 MM X 10 M (L X C) | UN | 0,076 | 2.79 |  | 2.79 | 0.21
| 4351 | SINAPI | PARAFUSO NIQUELADO 3 1/2" COM ACABAMENTO CROMADO PARA FIXAR PECA SANITARIA, INCLUI PORCA CEGA, ARRUELA E BUCHA DE NYLON TAMANHO S-8 | UN | 2,0 | 7.16 |  | 7.16 | 14.32
| 6021 | SINAPI | REGISTRO PRESSAO COM ACABAMENTO E CANOPLA CROMADA, SIMPLES, BITOLA 1/2 " (REF 1416) | UN | 1,0 | 36.09 |  | 36.09 | 36.09
| 10432 | SINAPI | MICTORIO SIFONADO LOUCA BRANCA SEM COMPLEMENTOS | UN | 1,0 | 254.05 |  | 254.05 | 254.05
| 11683 | SINAPI | ENGATE / RABICHO FLEXIVEL INOX 1/2 " X 30 CM | UN | 1,0 | 19.05 |  | 19.05 | 19.05
| I88248 | SINAPI | AUXILIAR DE ENCANADOR OU BOMBEIRO HIDRÁULICO COM ENCARGOS COMPLEMENTAR ES | H | 3,2 | 14.17 |  | 14.17 | 45.34
| I88267 | SINAPI | ENCANADOR OU BOMBEIRO HIDRÁULICO COM ENCARGOS COMPLEMENTARES | H | 3,2 | 17.4 |  | 17.4 | 55.68
17.1.7. | C95472 | SINAPI | VASO SANITARIO SIFONADO CONVENCIONAL PARA PCD SEM FURO FRONTAL COM LOU ÇA BRANCA SEM ASSENTO, INCLUSO CONJUNTO DE LIGAÇÃO PARA BACIA SANITÁRI A AJUSTÁVEL - FORNECIMENTO E INSTALAÇÃO. AF_10/2016 | UN | 4,0 | 612.11 | 28,24 | 784.96 | 3139.84 |  |  |  | 2448.44 | 3139.84
| 6142 | SINAPI | CONJUNTO DE LIGACAO PARA BACIA SANITARIA AJUSTAVEL, EM PLASTICO BRANCO, COM TUBO, CANOPLA E ESPUDE | UN | 1,0 | 5.17 |  | 5.17 | 5.17
| C95471 | SINAPI | VASO SANITARIO SIFONADO CONVENCIONAL PARA PCD SEM FURO FRONTAL COM LO UÇA BRANCA SEM ASSENTO - FORNECIMENTO E INSTALAÇÃO. AF_10/2016 | UN | 1,0 | 606.94 |  | 606.94 | 606.94
17.1.8. | C95470 | SINAPI | VASO SANITARIO SIFONADO CONVENCIONAL COM LOUÇA BRANCA, INCLUSO CONJUNT O DE LIGAÇÃO PARA BACIA SANITÁRIA AJUSTÁVEL - FORNECIMENTO E INSTALAÇÃ O. AF_10/2016 | UN | 19,0 | 167.11 | 28,24 | 214.3 | 4071.7 |  |  |  | 3175.09 | 4071.7
| 6142 | SINAPI | CONJUNTO DE LIGACAO PARA BACIA SANITARIA AJUSTAVEL, EM PLASTICO BRANCO, COM TUBO, CANOPLA E ESPUDE | UN | 1,0 | 5.17 |  | 5.17 | 5.17
| C95469 | SINAPI | VASO SANITARIO SIFONADO CONVENCIONAL COM LOUÇA BRANCA - FORNECIMENTO E INSTALAÇÃO. AF_10/2016 | UN | 1,0 | 161.94 |  | 161.94 | 161.94
17.1.9. | C72739 | SINAPI | VASO SANITARIO INFANTIL SIFONADO, PARA VALVULA DE DESCARGA, EM LOUCA B RANCA, COM ACESSORIOS, INCLUSIVE ASSENTO PLASTICO, BOLSA DE BORRACHA P ARA LIGACAO, TUBO PVC LIGACAO - FORNECIMENTO E INSTALACAO | UN | 4,0 | 416.88 | 28,24 | 534.6 | 2138.4 |  |  |  | 1667.52 | 2138.4
| 1380 | SINAPI | CIMENTO BRANCO | KG | 0,25 | 2.78 |  | 2.78 | 0.7
| 6138 | SINAPI | VEDACAO PVC, 100 MM, PARA SAIDA VASO SANITARIO | UN | 1,0 | 1.35 |  | 1.35 | 1.35
| 6140 | SINAPI | BOLSA DE LIGACAO EM PVC FLEXIVEL PARA VASO SANITARIO 1.1/2 " (40 MM) | UN | 1,0 | 2.38 |  | 2.38 | 2.38
| 11686 | SINAPI | CONJUNTO DE LIGACAO PARA BACIA SANITARIA EM PLASTICO BRANCO COM TUBO, CANOPLA E ANEL DE EXPANSAO (TUBO 1.1/2 '' X 20 CM) | UN | 1,0 | 7.18 |  | 7.18 | 7.18
| 11761 | SINAPI | ASSENTO VASO SANITARIO INFANTIL EM PLASTICO BRANCO | UN | 1,0 | 46.81 |  | 46.81 | 46.81
| 11786 | SINAPI | VASO SANITARIO SIFONADO INFANTIL LOUCA BRANCA | UN | 1,0 | 251.7 |  | 251.7 | 251.7
| 11955 | SINAPI | PARAFUSO DE LATAO COM ACABAMENTO CROMADO PARA FIXAR PECA SANITARIA, INCLUI PORCA CEGA, ARRUELA E BUCHA DE NYLON TAMANHO S-10 | UN | 2,0 | 1.9 |  | 1.9 | 3.8
| I88267 | SINAPI | ENCANADOR OU BOMBEIRO HIDRÁULICO COM ENCARGOS COMPLEMENTARES | H | 3,3 | 17.4 |  | 17.4 | 57.42
| I88316 | SINAPI | SERVENTE COM ENCARGOS COMPLEMENTARES | H | 3,3 | 13.8 |  | 13.8 | 45.54
17.1.10. | C86939 | SINAPI | LAVATÓRIO LOUÇA BRANCA COM COLUNA, *44 X 35,5* CM, PADRÃO POPULAR, INC LUSO SIFÃO FLEXÍVEL EM PVC, VÁLVULA E ENGATE FLEXÍVEL 30CM EM PLÁSTICO E COM TORNEIRA CROMADA PADRÃO POPULAR - FORNECIMENTO E INSTALAÇÃO. AF _12/2013 | UN | 5,0 | 256.33 | 28,24 | 328.71 | 1643.55 |  |  |  | 1281.65 | 1643.55
| C86879 | SINAPI | VÁLVULA EM PLÁSTICO 1" PARA PIA, TANQUE OU LAVATÓRIO, COM OU SEM LADRÃ O - FORNECIMENTO E INSTALAÇÃO. AF_12/2013 | UN | 1,0 | 5.28 |  | 5.28 | 5.28
| C86883 | SINAPI | SIFÃO DO TIPO FLEXÍVEL EM PVC 1 X 1.1/2 - FORNECIMENTO E INSTALAÇÃO. AF_12/2013 | UN | 1,0 | 8.97 |  | 8.97 | 8.97
| C86884 | SINAPI | ENGATE FLEXÍVEL EM PLÁSTICO BRANCO, 1/2" X 30CM - FORNECIMENTO E INSTA LAÇÃO. AF_12/2013 | UN | 1,0 | 6.51 |  | 6.51 | 6.51
| C86902 | SINAPI | LAVATÓRIO LOUÇA BRANCA COM COLUNA, *44 X 35,5* CM, PADRÃO POPULAR - FO RNECIMENTO E INSTALAÇÃO. AF_12/2013 | UN | 1,0 | 188.44 |  | 188.44 | 188.44
| C86906 | SINAPI | TORNEIRA CROMADA DE MESA, 1/2" OU 3/4", PARA LAVATÓRIO, PADRÃO POPULAR - FORNECIMENTO E INSTALAÇÃO. AF_12/2013 | UN | 1,0 | 47.13 |  | 47.13 | 47.13
17.1.11. | C86913 | SINAPI | TORNEIRA CROMADA 1/2" OU 3/4" PARA TANQUE, PADRÃO POPULAR - FORNECIMEN TO E INSTALAÇÃO. AF_12/2013 | UN | 4,0 | 17.58 | 28,24 | 22.54 | 90.16 |  |  |  | 70.32 | 90.16
| 3146 | SINAPI | FITA VEDA ROSCA EM ROLOS DE 18 MM X 10 M (L X C) | UN | 0,0304 | 2.79 |  | 2.79 | 0.08
| 7604 | SINAPI | TORNEIRA CROMADA SEM BICO PARA TANQUE, PADRAO POPULAR, 1/2 " OU 3/4 " (REF 1126) | UN | 1,0 | 14.2 |  | 14.2 | 14.2
| I88267 | SINAPI | ENCANADOR OU BOMBEIRO HIDRÁULICO COM ENCARGOS COMPLEMENTARES | H | 0,15 | 17.4 |  | 17.4 | 2.61
| I88316 | SINAPI | SERVENTE COM ENCARGOS COMPLEMENTARES | H | 0,05 | 13.8 |  | 13.8 | 0.69
17.1.12. | C86906 | SINAPI | TORNEIRA CROMADA DE MESA, 1/2" OU 3/4", PARA LAVATÓRIO, PADRÃO POPULAR - FORNECIMENTO E INSTALAÇÃO. AF_12/2013 | UN | 32,0 | 47.13 | 28,24 | 60.43 | 1933.76 |  |  |  | 1508.16 | 1933.76
| 3146 | SINAPI | FITA VEDA ROSCA EM ROLOS DE 18 MM X 10 M (L X C) | UN | 0,0304 | 2.79 |  | 2.79 | 0.08
| 13415 | SINAPI | TORNEIRA CROMADA DE MESA PARA LAVATORIO, PADRAO POPULAR, 1/2 " OU 3/4 " (REF 1193) | UN | 1,0 | 44.9 |  | 44.9 | 44.9
| I88267 | SINAPI | ENCANADOR OU BOMBEIRO HIDRÁULICO COM ENCARGOS COMPLEMENTARES | H | 0,1 | 17.4 |  | 17.4 | 1.74
| I88316 | SINAPI | SERVENTE COM ENCARGOS COMPLEMENTARES | H | 0,03 | 13.8 |  | 13.8 | 0.41
17.1.13. | C86911 | SINAPI | TORNEIRA CROMADA LONGA, DE PAREDE, 1/2" OU 3/4", PARA PIA DE COZINHA, PADRÃO POPULAR - FORNECIMENTO E INSTALAÇÃO. AF_12/2013 | UN | 6,0 | 39.9 | 28,24 | 51.16 | 306.96 |  |  |  | 239.4 | 306.96
| 3146 | SINAPI | FITA VEDA ROSCA EM ROLOS DE 18 MM X 10 M (L X C) | UN | 0,0304 | 2.79 |  | 2.79 | 0.08
| 13416 | SINAPI | TORNEIRA CROMADA DE PAREDE PARA COZINHA SEM AREJADOR, PADRAO POPULAR, 1/2 " OU 3/4 " (REF 1158) | UN | 1,0 | 37.18 |  | 37.18 | 37.18
| I88267 | SINAPI | ENCANADOR OU BOMBEIRO HIDRÁULICO COM ENCARGOS COMPLEMENTARES | H | 0,12 | 17.4 |  | 17.4 | 2.09
| I88316 | SINAPI | SERVENTE COM ENCARGOS COMPLEMENTARES | H | 0,04 | 13.8 |  | 13.8 | 0.55
17.1.14. | C95544 | SINAPI | PAPELEIRA DE PAREDE EM METAL CROMADO SEM TAMPA, INCLUSO FIXAÇÃO. AF_10 /2016 | UN | 27,0 | 34.94 | 28,24 | 44.8 | 1209.6 |  |  |  | 943.38 | 1209.6
| 11703 | SINAPI | PAPELEIRA DE PAREDE EM METAL CROMADO SEM TAMPA | UN | 1,0 | 31.8 |  | 31.8 | 31.8
| C95541 | SINAPI | FIXAÇÃO UTILIZANDO PARAFUSO E BUCHA DE NYLON, SOMENTE MÃO DE OBRA. AF_ 10/2016 | UN | 1,0 | 3.14 |  | 3.14 | 3.14
17.1.15. | 9.17.002.022 | PROPRIA | BEBEDOURO INDUSTRIAL DE INOX 200L | UN | 3,0 | 2399 | 28,24 | 3076.47 | 9229.41 |  |  |  | 7197 | 9229.41
| 2.05.008.015 | PROPRIA | BEBEDOURO INDUSTRIAL DE INOX 200L | UN | 1,0 | 2399 |  | 2399 | 2399
17.1.16. | 9.17.002.023 | PROPRIA | MICTORIO DE CALHA | UN | 3,0 | 541.4 | 28,24 | 694.29 | 2082.87 |  |  |  | 1624.2 | 2082.87
| 2.05.008.016 | PROPRIA | MICTÓRIO CALHA | UN | 1,0 | 541.4 |  | 541.4 | 541.4
17.1.17. | 9.21.001.007 | PROPRIA | BARRA DE APOIO | UN | 8,0 | 181.83 | 28,24 | 233.17 | 1865.36 |  |  |  | 1454.64 | 1865.36
| 2.09.011.007 | PROPRIA | BARRA DE APOIO | UN | 1,0 | 181.83 |  | 181.83 | 181.83
17.2. |  |  | CAIXAS DE PASSAGEM |  | 1,0 | 2903.12 |  | 3722.84 | 3722.84 |  |  | 3722.84
17.2.1. | C74051/001 | SINAPI | CAIXA DE GORDURA DUPLA EM CONCRETO PRE-MOLDADO DN 60MM COM TAMPA - FOR NECIMENTO E INSTALACAO | UN | 1,0 | 209.61 | 28,24 | 268.8 | 268.8 |  |  |  | 209.61 | 268.8
| 1379 | SINAPI | CIMENTO PORTLAND COMPOSTO CP II-32 | KG | 0,5 | 0.47 |  | 0.47 | 0.24
| 3280 | SINAPI | CAIXA GORDURA DUPLA, CONCRETO PRE MOLDADO, CIRCULAR, COM TAMPA, D = 60* CM | UN | 1,0 | 146.97 |  | 146.97 | 146.97
| I88267 | SINAPI | ENCANADOR OU BOMBEIRO HIDRÁULICO COM ENCARGOS COMPLEMENTARES | H | 2,0 | 17.4 |  | 17.4 | 34.8
| I88316 | SINAPI | SERVENTE COM ENCARGOS COMPLEMENTARES | H | 2,0 | 13.8 |  | 13.8 | 27.6
17.2.2. | C89482 | SINAPI | CAIXA SIFONADA, PVC, DN 100 X 100 X 50 MM, FORNECIDA E INSTALADA EM RA MAIS DE ENCAMINHAMENTO DE ÁGUA PLUVIAL. AF_12/2014 | UN | 1,0 | 15.77 | 28,24 | 20.22 | 20.22 |  |  |  | 15.77 | 20.22
| 122 | SINAPI | ADESIVO PLASTICO PARA PVC, FRASCO COM 850 GR | UN | 0,0148 | 45.16 |  | 45.16 | 0.67
| 5103 | SINAPI | CAIXA SIFONADA PVC, 100 X 100 X 50 MM, COM GRELHA REDONDA BRANCA | UN | 1,0 | 8.59 |  | 8.59 | 8.59
| 20078 | SINAPI | PASTA LUBRIFICANTE PARA TUBOS E CONEXOES COM JUNTA ELASTICA (USO EM PVC, ACO, POLIETILENO E OUTROS) ( DE *400* G) | UN | 0,02 | 16.53 |  | 16.53 | 0.33
| 20083 | SINAPI | SOLUCAO LIMPADORA PARA PVC, FRASCO COM 1000 CM3 | UN | 0,0225 | 39.22 |  | 39.22 | 0.88
| 20085 | SINAPI | ANEL BORRACHA, DN 50 MM, PARA TUBO SERIE REFORCADA ESGOTO PREDIAL | UN | 1,0 | 0.99 |  | 0.99 | 0.99
| 38383 | SINAPI | LIXA D'AGUA EM FOLHA, GRAO 100 | UN | 0,0365 | 1.5 |  | 1.5 | 0.05
| I88248 | SINAPI | AUXILIAR DE ENCANADOR OU BOMBEIRO HIDRÁULICO COM ENCARGOS COMPLEMENTAR ES | H | 0,135 | 14.17 |  | 14.17 | 1.91
| I88267 | SINAPI | ENCANADOR OU BOMBEIRO HIDRÁULICO COM ENCARGOS COMPLEMENTARES | H | 0,135 | 17.4 |  | 17.4 | 2.35
17.2.3. | C74166/001 | SINAPI | CAIXA DE INSPEÇÃO EM CONCRETO PRÉ-MOLDADO DN 60CM COM TAMPA H= 60CM - FORNECIMENTO E INSTALACAO | UN | 13,0 | 205.98 | 28,24 | 264.14 | 3433.82 |  |  |  | 2677.74 | 3433.82
| 370 | SINAPI | AREIA MEDIA - POSTO JAZIDA/FORNECEDOR (RETIRADO NA JAZIDA, SEM TRANSPORTE) | M3 | 0,002 | 60 |  | 60 | 0.12
| 1379 | SINAPI | CIMENTO PORTLAND COMPOSTO CP II-32 | KG | 2,0 | 0.47 |  | 0.47 | 0.94
| 3279 | SINAPI | CAIXA INSPECAO, CONCRETO PRE MOLDADO, CIRCULAR, COM TAMPA, D = 60* CM, H= 60* CM | UN | 1,0 | 127.15 |  | 127.15 | 127.15
| I88248 | SINAPI | AUXILIAR DE ENCANADOR OU BOMBEIRO HIDRÁULICO COM ENCARGOS COMPLEMENTAR ES | H | 1,0 | 14.17 |  | 14.17 | 14.17
| I88267 | SINAPI | ENCANADOR OU BOMBEIRO HIDRÁULICO COM ENCARGOS COMPLEMENTARES | H | 1,0 | 17.4 |  | 17.4 | 17.4
| I88309 | SINAPI | PEDREIRO COM ENCARGOS COMPLEMENTARES | H | 1,5 | 17 |  | 17 | 25.5
| I88316 | SINAPI | SERVENTE COM ENCARGOS COMPLEMENTARES | H | 1,5 | 13.8 |  | 13.8 | 20.7
17.3. |  |  | METAIS |  | 1,0 | 5681.1 |  | 7285.11 | 7285.11 |  |  | 7285.11
17.3.1. | C94497 | SINAPI | REGISTRO DE GAVETA BRUTO, LATÃO, ROSCÁVEL, 1 1/2, INSTALADO EM RESERV AÇÃO DE ÁGUA DE EDIFICAÇÃO QUE POSSUA RESERVATÓRIO DE FIBRA/FIBROCIMEN TO FORNECIMENTO E INSTALAÇÃO. AF_06/2016 | UN | 2,0 | 69.15 | 28,24 | 88.67 | 177.34 |  |  |  | 138.3 | 177.34
| 3148 | SINAPI | FITA VEDA ROSCA EM ROLOS DE 18 MM X 50 M (L X C) | UN | 0,019 | 10.29 |  | 10.29 | 0.2
| 6010 | SINAPI | REGISTRO GAVETA BRUTO EM LATAO FORJADO, BITOLA 1 1/2 " (REF 1509) | UN | 1,0 | 44.04 |  | 44.04 | 44.04
| I88248 | SINAPI | AUXILIAR DE ENCANADOR OU BOMBEIRO HIDRÁULICO COM ENCARGOS COMPLEMENTAR ES | H | 0,789 | 14.17 |  | 14.17 | 11.18
| I88267 | SINAPI | ENCANADOR OU BOMBEIRO HIDRÁULICO COM ENCARGOS COMPLEMENTARES | H | 0,789 | 17.4 |  | 17.4 | 13.73
17.3.2. | C94496 | SINAPI | REGISTRO DE GAVETA BRUTO, LATÃO, ROSCÁVEL, 1 1/4, INSTALADO EM RESERV AÇÃO DE ÁGUA DE EDIFICAÇÃO QUE POSSUA RESERVATÓRIO DE FIBRA/FIBROCIMEN TO FORNECIMENTO E INSTALAÇÃO. AF_06/2016 | UN | 1,0 | 59.99 | 28,24 | 76.93 | 76.93 |  |  |  | 59.99 | 76.93
| 3148 | SINAPI | FITA VEDA ROSCA EM ROLOS DE 18 MM X 50 M (L X C) | UN | 0,019 | 10.29 |  | 10.29 | 0.2
| 6017 | SINAPI | REGISTRO GAVETA BRUTO EM LATAO FORJADO, BITOLA 1 1/4 " (REF 1509) | UN | 1,0 | 34.88 |  | 34.88 | 34.88
| I88248 | SINAPI | AUXILIAR DE ENCANADOR OU BOMBEIRO HIDRÁULICO COM ENCARGOS COMPLEMENTAR ES | H | 0,789 | 14.17 |  | 14.17 | 11.18
| I88267 | SINAPI | ENCANADOR OU BOMBEIRO HIDRÁULICO COM ENCARGOS COMPLEMENTARES | H | 0,789 | 17.4 |  | 17.4 | 13.73
17.3.3. | C94494 | SINAPI | REGISTRO DE GAVETA BRUTO, LATÃO, ROSCÁVEL, 3/4, INSTALADO EM RESERVAÇ ÃO DE ÁGUA DE EDIFICAÇÃO QUE POSSUA RESERVATÓRIO DE FIBRA/FIBROCIMENTO FORNECIMENTO E INSTALAÇÃO. AF_06/2016 | UN | 5,0 | 40.76 | 28,24 | 52.27 | 261.35 |  |  |  | 203.8 | 261.35
| 3148 | SINAPI | FITA VEDA ROSCA EM ROLOS DE 18 MM X 50 M (L X C) | UN | 0,0095 | 10.29 |  | 10.29 | 0.1
| 6016 | SINAPI | REGISTRO GAVETA BRUTO EM LATAO FORJADO, BITOLA 3/4 " (REF 1509) | UN | 1,0 | 16.21 |  | 16.21 | 16.21
| I88248 | SINAPI | AUXILIAR DE ENCANADOR OU BOMBEIRO HIDRÁULICO COM ENCARGOS COMPLEMENTAR ES | H | 0,7745 | 14.17 |  | 14.17 | 10.97
| I88267 | SINAPI | ENCANADOR OU BOMBEIRO HIDRÁULICO COM ENCARGOS COMPLEMENTARES | H | 0,7745 | 17.4 |  | 17.4 | 13.48
17.3.4. | C94794 | SINAPI | REGISTRO DE GAVETA BRUTO, LATÃO, ROSCÁVEL, 1 1/2, COM ACABAMENTO E CA NOPLA CROMADOS, INSTALADO EM RESERVAÇÃO DE ÁGUA DE EDIFICAÇÃO QUE POSS UA RESERVATÓRIO DE FIBRA/FIBROCIMENTO FORNECIMENTO E INSTALAÇÃO. AF_ 06/2016 | UN | 2,0 | 95.53 | 28,24 | 122.5 | 245 |  |  |  | 191.06 | 245
| 3148 | SINAPI | FITA VEDA ROSCA EM ROLOS DE 18 MM X 50 M (L X C) | UN | 0,019 | 10.29 |  | 10.29 | 0.2
| 6015 | SINAPI | REGISTRO GAVETA COM ACABAMENTO E CANOPLA CROMADOS, SIMPLES, BITOLA 1 1/2 " (REF 1509) | UN | 1,0 | 70.42 |  | 70.42 | 70.42
| I88248 | SINAPI | AUXILIAR DE ENCANADOR OU BOMBEIRO HIDRÁULICO COM ENCARGOS COMPLEMENTAR ES | H | 0,789 | 14.17 |  | 14.17 | 11.18
| I88267 | SINAPI | ENCANADOR OU BOMBEIRO HIDRÁULICO COM ENCARGOS COMPLEMENTARES | H | 0,789 | 17.4 |  | 17.4 | 13.73
17.3.5. | C89987 | SINAPI | REGISTRO DE GAVETA BRUTO, LATÃO, ROSCÁVEL, 3/4", COM ACABAMENTO E CANO PLA CROMADOS. FORNECIDO E INSTALADO EM RAMAL DE ÁGUA. AF_12/2014 | UN | 17,0 | 48.17 | 28,24 | 61.77 | 1050.09 |  |  |  | 818.89 | 1050.09
| 3148 | SINAPI | FITA VEDA ROSCA EM ROLOS DE 18 MM X 50 M (L X C) | UN | 0,013 | 10.29 |  | 10.29 | 0.13
| 6005 | SINAPI | REGISTRO GAVETA COM ACABAMENTO E CANOPLA CROMADOS, SIMPLES, BITOLA 3/4 " (REF 1509) | UN | 1,0 | 39.56 |  | 39.56 | 39.56
| I88248 | SINAPI | AUXILIAR DE ENCANADOR OU BOMBEIRO HIDRÁULICO COM ENCARGOS COMPLEMENTAR ES | H | 0,23 | 14.17 |  | 14.17 | 3.26
| I88267 | SINAPI | ENCANADOR OU BOMBEIRO HIDRÁULICO COM ENCARGOS COMPLEMENTARES | H | 0,3 | 17.4 |  | 17.4 | 5.22
17.3.6. | C89985 | SINAPI | REGISTRO DE PRESSÃO BRUTO, LATÃO, ROSCÁVEL, 3/4", COM ACABAMENTO E CAN OPLA CROMADOS. FORNECIDO E INSTALADO EM RAMAL DE ÁGUA. AF_12/2014 | UN | 8,0 | 45.92 | 28,24 | 58.88 | 471.04 |  |  |  | 367.36 | 471.04
| 3148 | SINAPI | FITA VEDA ROSCA EM ROLOS DE 18 MM X 50 M (L X C) | UN | 0,013 | 10.29 |  | 10.29 | 0.13
| 6024 | SINAPI | REGISTRO PRESSAO COM ACABAMENTO E CANOPLA CROMADA, SIMPLES, BITOLA 3/4 " (REF 1416) | UN | 1,0 | 37.31 |  | 37.31 | 37.31
| I88248 | SINAPI | AUXILIAR DE ENCANADOR OU BOMBEIRO HIDRÁULICO COM ENCARGOS COMPLEMENTAR ES | H | 0,23 | 14.17 |  | 14.17 | 3.26
| I88267 | SINAPI | ENCANADOR OU BOMBEIRO HIDRÁULICO COM ENCARGOS COMPLEMENTARES | H | 0,3 | 17.4 |  | 17.4 | 5.22
17.3.7. | C90371 | SINAPI | REGISTRO DE ESFERA, PVC, ROSCÁVEL, 3/4", FORNECIDO E INSTALADO EM RAMA L DE ÁGUA. AF_03/2015 | UN | 1,0 | 25.42 | 28,24 | 32.59 | 32.59 |  |  |  | 25.42 | 32.59
| 3148 | SINAPI | FITA VEDA ROSCA EM ROLOS DE 18 MM X 50 M (L X C) | UN | 0,013 | 10.29 |  | 10.29 | 0.13
| 6032 | SINAPI | REGISTRO DE ESFERA, PVC, COM VOLANTE, VS, ROSCAVEL, DN 3/4", COM CORPO DIVIDIDO | UN | 1,0 | 18.98 |  | 18.98 | 18.98
| I88248 | SINAPI | AUXILIAR DE ENCANADOR OU BOMBEIRO HIDRÁULICO COM ENCARGOS COMPLEMENTAR ES | H | 0,2 | 14.17 |  | 14.17 | 2.83
| I88267 | SINAPI | ENCANADOR OU BOMBEIRO HIDRÁULICO COM ENCARGOS COMPLEMENTARES | H | 0,2 | 17.4 |  | 17.4 | 3.48
17.3.8. | C73795/003 | SINAPI | VÁLVULA DE RETENÇÃO VERTICAL Ø 32MM (1.1/4") - FORNECIMENTO E INSTALAÇ ÃO | UN | 1,0 | 93.88 | 28,24 | 120.39 | 120.39 |  |  |  | 93.88 | 120.39
| 13 | SINAPI | ESTOPA | KG | 0,03 | 12.78 |  | 12.78 | 0.38
| 10419 | SINAPI | VALVULA DE RETENCAO VERTICAL, DE BRONZE (PN-16), 1 1/4", 200 PSI, EXTREMIDADES COM ROSCA | UN | 1,0 | 74.78 |  | 74.78 | 74.78
| I88267 | SINAPI | ENCANADOR OU BOMBEIRO HIDRÁULICO COM ENCARGOS COMPLEMENTARES | H | 0,6 | 17.4 |  | 17.4 | 10.44
| I88316 | SINAPI | SERVENTE COM ENCARGOS COMPLEMENTARES | H | 0,6 | 13.8 |  | 13.8 | 8.28
17.3.9. | C40729 | SINAPI | VALVULA DESCARGA 1.1/2" COM REGISTRO, ACABAMENTO EM METAL CROMADO - FO RNECIMENTO E INSTALACAO | UN | 27,0 | 136.07 | 28,24 | 174.49 | 4711.23 |  |  |  | 3673.89 | 4711.23
| 13 | SINAPI | ESTOPA | KG | 0,12 | 12.78 |  | 12.78 | 1.53
| 7307 | SINAPI | FUNDO ANTICORROSIVO PARA METAIS FERROSOS (ZARCAO) | L | 0,08 | 18.93 |  | 18.93 | 1.51
| 10228 | SINAPI | VALVULA DE DESCARGA METALICA, BASE 1 1/2 " E ACABAMENTO METALICO CROMADO | UN | 1,0 | 108.75 |  | 108.75 | 108.75
| I88242 | SINAPI | AJUDANTE DE PEDREIRO COM ENCARGOS COMPLEMENTARES | H | 0,7 | 13.56 |  | 13.56 | 9.49
| I88267 | SINAPI | ENCANADOR OU BOMBEIRO HIDRÁULICO COM ENCARGOS COMPLEMENTARES | H | 0,85 | 17.4 |  | 17.4 | 14.79
17.3.10. | C73795/004 | SINAPI | VÁLVULA DE RETENÇÃO VERTICAL Ø 40MM (1.1/2") - FORNECIMENTO E INSTALAÇ ÃO | UN | 1,0 | 108.51 | 28,24 | 139.15 | 139.15 |  |  |  | 108.51 | 139.15
| 13 | SINAPI | ESTOPA | KG | 0,04 | 12.78 |  | 12.78 | 0.51
| 10416 | SINAPI | VALVULA DE RETENCAO VERTICAL, DE BRONZE (PN-16), 1 1/2", 200 PSI, EXTREMIDADES COM ROSCA | UN | 1,0 | 86.16 |  | 86.16 | 86.16
| I88267 | SINAPI | ENCANADOR OU BOMBEIRO HIDRÁULICO COM ENCARGOS COMPLEMENTARES | H | 0,7 | 17.4 |  | 17.4 | 12.18
| I88316 | SINAPI | SERVENTE COM ENCARGOS COMPLEMENTARES | H | 0,7 | 13.8 |  | 13.8 | 9.66
17.4. |  |  | PVC ACESSÓRIOS |  | 1,0 | 1754.38 |  | 2248.86 | 2248.86 |  |  | 2248.86
17.4.1. | C89707 | SINAPI | CAIXA SIFONADA, PVC, DN 100 X 100 X 50 MM, JUNTA ELÁSTICA, FORNECIDA E INSTALADA EM RAMAL DE DESCARGA OU EM RAMAL DE ESGOTO SANITÁRIO. AF_12 /2014 | UN | 1,0 | 19.57 | 28,24 | 25.09 | 25.09 |  |  |  | 19.57 | 25.09
| 122 | SINAPI | ADESIVO PLASTICO PARA PVC, FRASCO COM 850 GR | UN | 0,0148 | 45.16 |  | 45.16 | 0.67
| 296 | SINAPI | ANEL BORRACHA PARA TUBO ESGOTO PREDIAL DN 50 MM (NBR 5688) | UN | 1,0 | 1.11 |  | 1.11 | 1.11
| 5103 | SINAPI | CAIXA SIFONADA PVC, 100 X 100 X 50 MM, COM GRELHA REDONDA BRANCA | UN | 1,0 | 8.59 |  | 8.59 | 8.59
| 20078 | SINAPI | PASTA LUBRIFICANTE PARA TUBOS E CONEXOES COM JUNTA ELASTICA (USO EM PVC, ACO, POLIETILENO E OUTROS) ( DE *400* G) | UN | 0,02 | 16.53 |  | 16.53 | 0.33
| 20083 | SINAPI | SOLUCAO LIMPADORA PARA PVC, FRASCO COM 1000 CM3 | UN | 0,0225 | 39.22 |  | 39.22 | 0.88
| 38383 | SINAPI | LIXA D'AGUA EM FOLHA, GRAO 100 | UN | 0,064 | 1.5 |  | 1.5 | 0.1
| I88248 | SINAPI | AUXILIAR DE ENCANADOR OU BOMBEIRO HIDRÁULICO COM ENCARGOS COMPLEMENTAR ES | H | 0,25 | 14.17 |  | 14.17 | 3.54
| I88267 | SINAPI | ENCANADOR OU BOMBEIRO HIDRÁULICO COM ENCARGOS COMPLEMENTARES | H | 0,25 | 17.4 |  | 17.4 | 4.35
17.4.2. | C86884 | SINAPI | ENGATE FLEXÍVEL EM PLÁSTICO BRANCO, 1/2" X 30CM - FORNECIMENTO E INSTA LAÇÃO. AF_12/2013 | UN | 49,0 | 6.51 | 28,24 | 8.34 | 408.66 |  |  |  | 318.99 | 408.66
| 3146 | SINAPI | FITA VEDA ROSCA EM ROLOS DE 18 MM X 10 M (L X C) | UN | 0,0175 | 2.79 |  | 2.79 | 0.05
| 6141 | SINAPI | ENGATE/RABICHO FLEXIVEL PLASTICO (PVC OU ABS) BRANCO 1/2 " X 30 CM | UN | 1,0 | 3.16 |  | 3.16 | 3.16
| I88267 | SINAPI | ENCANADOR OU BOMBEIRO HIDRÁULICO COM ENCARGOS COMPLEMENTARES | H | 0,15 | 17.4 |  | 17.4 | 2.61
| I88316 | SINAPI | SERVENTE COM ENCARGOS COMPLEMENTARES | H | 0,05 | 13.8 |  | 13.8 | 0.69
17.4.3. | C89709 | SINAPI | RALO SIFONADO, PVC, DN 100 X 40 MM, JUNTA SOLDÁVEL, FORNECIDO E INSTAL ADO EM RAMAL DE DESCARGA OU EM RAMAL DE ESGOTO SANITÁRIO. AF_12/2014 | UN | 8,0 | 7.17 | 28,24 | 9.19 | 73.52 |  |  |  | 57.36 | 73.52
| 122 | SINAPI | ADESIVO PLASTICO PARA PVC, FRASCO COM 850 GR | UN | 0,0049 | 45.16 |  | 45.16 | 0.22
| 11741 | SINAPI | RALO SIFONADO PVC CILINDRICO, 100 X 40 MM, COM GRELHA REDONDA BRANCA | UN | 1,0 | 4.42 |  | 4.42 | 4.42
| 20083 | SINAPI | SOLUCAO LIMPADORA PARA PVC, FRASCO COM 1000 CM3 | UN | 0,0075 | 39.22 |  | 39.22 | 0.29
| 38383 | SINAPI | LIXA D'AGUA EM FOLHA, GRAO 100 | UN | 0,017 | 1.5 |  | 1.5 | 0.03
| I88248 | SINAPI | AUXILIAR DE ENCANADOR OU BOMBEIRO HIDRÁULICO COM ENCARGOS COMPLEMENTAR ES | H | 0,07 | 14.17 |  | 14.17 | 0.99
| I88267 | SINAPI | ENCANADOR OU BOMBEIRO HIDRÁULICO COM ENCARGOS COMPLEMENTARES | H | 0,07 | 17.4 |  | 17.4 | 1.22
17.4.4. | C86882 | SINAPI | SIFÃO DO TIPO GARRAFA/COPO EM PVC 1.1/4 X 1.1/2" - FORNECIMENTO E INS TALAÇÃO. AF_12/2013 | UN | 47,0 | 15.74 | 28,24 | 20.18 | 948.46 |  |  |  | 739.78 | 948.46
| 3146 | SINAPI | FITA VEDA ROSCA EM ROLOS DE 18 MM X 10 M (L X C) | UN | 0,05 | 2.79 |  | 2.79 | 0.14
| 6146 | SINAPI | SIFAO PLASTICO TIPO COPO PARA TANQUE, 1.1/4 X 1.1/2 " | UN | 1,0 | 12.61 |  | 12.61 | 12.61
| I88267 | SINAPI | ENCANADOR OU BOMBEIRO HIDRÁULICO COM ENCARGOS COMPLEMENTARES | H | 0,14 | 17.4 |  | 17.4 | 2.44
| I88316 | SINAPI | SERVENTE COM ENCARGOS COMPLEMENTARES | H | 0,04 | 13.8 |  | 13.8 | 0.55
17.4.5. | C86883 | SINAPI | SIFÃO DO TIPO FLEXÍVEL EM PVC 1 X 1.1/2 - FORNECIMENTO E INSTALAÇÃO. AF_12/2013 | UN | 4,0 | 8.97 | 28,24 | 11.5 | 46 |  |  |  | 35.88 | 46
| 3146 | SINAPI | FITA VEDA ROSCA EM ROLOS DE 18 MM X 10 M (L X C) | UN | 0,05 | 2.79 |  | 2.79 | 0.14
| 6148 | SINAPI | SIFAO PLASTICO FLEXIVEL SAIDA VERTICAL PARA COLUNA LAVATORIO, 1 X 1.1/2 " | UN | 1,0 | 7.03 |  | 7.03 | 7.03
| I88267 | SINAPI | ENCANADOR OU BOMBEIRO HIDRÁULICO COM ENCARGOS COMPLEMENTARES | H | 0,08 | 17.4 |  | 17.4 | 1.39
| I88316 | SINAPI | SERVENTE COM ENCARGOS COMPLEMENTARES | H | 0,03 | 13.8 |  | 13.8 | 0.41
17.4.6. | C89711 | SINAPI | TUBO PVC, SERIE NORMAL, ESGOTO PREDIAL, DN 40 MM, FORNECIDO E INSTALAD O EM RAMAL DE DESCARGA OU RAMAL DE ESGOTO SANITÁRIO. AF_12/2014 | M | 22,0 | 12.92 | 28,24 | 16.56 | 364.32 |  |  |  | 284.24 | 364.32
| 9835 | SINAPI | TUBO PVC SERIE NORMAL, DN 40 MM, PARA ESGOTO PREDIAL (NBR 5688) | M | 1,05 | 3.14 |  | 3.14 | 3.3
| 38383 | SINAPI | LIXA D'AGUA EM FOLHA, GRAO 100 | UN | 0,1 | 1.5 |  | 1.5 | 0.15
| I88248 | SINAPI | AUXILIAR DE ENCANADOR OU BOMBEIRO HIDRÁULICO COM ENCARGOS COMPLEMENTAR ES | H | 0,3 | 14.17 |  | 14.17 | 4.25
| I88267 | SINAPI | ENCANADOR OU BOMBEIRO HIDRÁULICO COM ENCARGOS COMPLEMENTARES | H | 0,3 | 17.4 |  | 17.4 | 5.22
17.4.7. | C86879 | SINAPI | VÁLVULA EM PLÁSTICO 1" PARA PIA, TANQUE OU LAVATÓRIO, COM OU SEM LADRÃ O - FORNECIMENTO E INSTALAÇÃO. AF_12/2013 | UN | 45,0 | 5.28 | 28,24 | 6.77 | 304.65 |  |  |  | 237.6 | 304.65
| 3146 | SINAPI | FITA VEDA ROSCA EM ROLOS DE 18 MM X 10 M (L X C) | UN | 0,04 | 2.79 |  | 2.79 | 0.11
| 6153 | SINAPI | VALVULA EM PLASTICO BRANCO PARA TANQUE OU LAVATORIO 1 ", SEM UNHO E SEM LADRAO | UN | 1,0 | 2.53 |  | 2.53 | 2.53
| I88267 | SINAPI | ENCANADOR OU BOMBEIRO HIDRÁULICO COM ENCARGOS COMPLEMENTARES | H | 0,12 | 17.4 |  | 17.4 | 2.09
| I88316 | SINAPI | SERVENTE COM ENCARGOS COMPLEMENTARES | H | 0,04 | 13.8 |  | 13.8 | 0.55
17.4.8. | C86880 | SINAPI | VÁLVULA EM PLÁSTICO CROMADO TIPO AMERICANA 3.1/2" X 1.1/2" SEM ADAPTAD OR PARA PIA - FORNECIMENTO E INSTALAÇÃO. AF_12/2013 | UN | 4,0 | 15.24 | 28,24 | 19.54 | 78.16 |  |  |  | 60.96 | 78.16
| 3146 | SINAPI | FITA VEDA ROSCA EM ROLOS DE 18 MM X 10 M (L X C) | UN | 0,04 | 2.79 |  | 2.79 | 0.11
| 6155 | SINAPI | VALVULA EM PLASTICO CROMADO TIPO AMERICANA PARA PIA DE COZINHA 3.1/2 " X 1.1/2 ", SEM ADAPTADOR | UN | 1,0 | 12.49 |  | 12.49 | 12.49
| I88267 | SINAPI | ENCANADOR OU BOMBEIRO HIDRÁULICO COM ENCARGOS COMPLEMENTARES | H | 0,12 | 17.4 |  | 17.4 | 2.09
| I88316 | SINAPI | SERVENTE COM ENCARGOS COMPLEMENTARES | H | 0,04 | 13.8 |  | 13.8 | 0.55
17.5. |  |  | PVC ESGOTO |  | 1,0 | 10308.28 |  | 13215.3 | 13215.3 |  |  | 13215.3
17.5.1. | C89504 | SINAPI | CURVA 45 GRAUS, PVC, SOLDÁVEL, DN 50MM, INSTALADO EM PRUMADA DE ÁGUA - FORNECIMENTO E INSTALAÇÃO. AF_12/2014 | UN | 1,0 | 12.94 | 28,24 | 16.59 | 16.59 |  |  |  | 12.94 | 16.59
| 122 | SINAPI | ADESIVO PLASTICO PARA PVC, FRASCO COM 850 GR | UN | 0,018 | 45.16 |  | 45.16 | 0.81
| 1930 | SINAPI | CURVA DE PVC 45 GRAUS, SOLDAVEL, 50 MM, PARA AGUA FRIA PREDIAL (NBR 5648) | UN | 1,0 | 7.82 |  | 7.82 | 7.82
| 20083 | SINAPI | SOLUCAO LIMPADORA PARA PVC, FRASCO COM 1000 CM3 | UN | 0,022 | 39.22 |  | 39.22 | 0.86
| 38383 | SINAPI | LIXA D'AGUA EM FOLHA, GRAO 100 | UN | 0,024 | 1.5 |  | 1.5 | 0.04
| I88248 | SINAPI | AUXILIAR DE ENCANADOR OU BOMBEIRO HIDRÁULICO COM ENCARGOS COMPLEMENTAR ES | H | 0,108 | 14.17 |  | 14.17 | 1.53
| I88267 | SINAPI | ENCANADOR OU BOMBEIRO HIDRÁULICO COM ENCARGOS COMPLEMENTARES | H | 0,108 | 17.4 |  | 17.4 | 1.88
17.5.2. | C89728 | SINAPI | CURVA CURTA 90 GRAUS, PVC, SERIE NORMAL, ESGOTO PREDIAL, DN 40 MM, JUN TA SOLDÁVEL, FORNECIDO E INSTALADO EM RAMAL DE DESCARGA OU RAMAL DE ES GOTO SANITÁRIO. AF_12/2014 | UN | 51,0 | 7.45 | 28,24 | 9.55 | 487.05 |  |  |  | 379.95 | 487.05
| 122 | SINAPI | ADESIVO PLASTICO PARA PVC, FRASCO COM 850 GR | UN | 0,0099 | 45.16 |  | 45.16 | 0.45
| 1933 | SINAPI | CURVA PVC CURTA 90 GRAUS, DN 40 MM, PARA ESGOTO PREDIAL | UN | 1,0 | 3.22 |  | 3.22 | 3.22
| 20083 | SINAPI | SOLUCAO LIMPADORA PARA PVC, FRASCO COM 1000 CM3 | UN | 0,015 | 39.22 |  | 39.22 | 0.59
| 38383 | SINAPI | LIXA D'AGUA EM FOLHA, GRAO 100 | UN | 0,021 | 1.5 |  | 1.5 | 0.03
| I88248 | SINAPI | AUXILIAR DE ENCANADOR OU BOMBEIRO HIDRÁULICO COM ENCARGOS COMPLEMENTAR ES | H | 0,1 | 14.17 |  | 14.17 | 1.42
| I88267 | SINAPI | ENCANADOR OU BOMBEIRO HIDRÁULICO COM ENCARGOS COMPLEMENTARES | H | 0,1 | 17.4 |  | 17.4 | 1.74
17.5.3. | C89733 | SINAPI | CURVA CURTA 90 GRAUS, PVC, SERIE NORMAL, ESGOTO PREDIAL, DN 50 MM, JUN TA ELÁSTICA, FORNECIDO E INSTALADO EM RAMAL DE DESCARGA OU RAMAL DE ES GOTO SANITÁRIO. AF_12/2014 | UN | 4,0 | 12.86 | 28,24 | 16.49 | 65.96 |  |  |  | 51.44 | 65.96
| 296 | SINAPI | ANEL BORRACHA PARA TUBO ESGOTO PREDIAL DN 50 MM (NBR 5688) | UN | 1,0 | 1.11 |  | 1.11 | 1.11
| 1932 | SINAPI | CURVA PVC CURTA 90 G, DN 50 MM, PARA ESGOTO PREDIAL | UN | 1,0 | 7.32 |  | 7.32 | 7.32
| 20078 | SINAPI | PASTA LUBRIFICANTE PARA TUBOS E CONEXOES COM JUNTA ELASTICA (USO EM PVC, ACO, POLIETILENO E OUTROS) ( DE *400* G) | UN | 0,02 | 16.53 |  | 16.53 | 0.33
| I88248 | SINAPI | AUXILIAR DE ENCANADOR OU BOMBEIRO HIDRÁULICO COM ENCARGOS COMPLEMENTAR ES | H | 0,13 | 14.17 |  | 14.17 | 1.84
| I88267 | SINAPI | ENCANADOR OU BOMBEIRO HIDRÁULICO COM ENCARGOS COMPLEMENTARES | H | 0,13 | 17.4 |  | 17.4 | 2.26
17.5.4. | C89742 | SINAPI | CURVA CURTA 90 GRAUS, PVC, SERIE NORMAL, ESGOTO PREDIAL, DN 75 MM, JUN TA ELÁSTICA, FORNECIDO E INSTALADO EM RAMAL DE DESCARGA OU RAMAL DE ES GOTO SANITÁRIO. AF_12/2014 | UN | 5,0 | 22.84 | 28,24 | 29.29 | 146.45 |  |  |  | 114.2 | 146.45
| 297 | SINAPI | ANEL BORRACHA PARA TUBO ESGOTO PREDIAL DN 75 MM (NBR 5688) | UN | 1,0 | 1.57 |  | 1.57 | 1.57
| 1951 | SINAPI | CURVA PVC CURTA 90 GRAUS, DN 75 MM, PARA ESGOTO PREDIAL | UN | 1,0 | 14.77 |  | 14.77 | 14.77
| 20078 | SINAPI | PASTA LUBRIFICANTE PARA TUBOS E CONEXOES COM JUNTA ELASTICA (USO EM PVC, ACO, POLIETILENO E OUTROS) ( DE *400* G) | UN | 0,03 | 16.53 |  | 16.53 | 0.5
| I88248 | SINAPI | AUXILIAR DE ENCANADOR OU BOMBEIRO HIDRÁULICO COM ENCARGOS COMPLEMENTAR ES | H | 0,19 | 14.17 |  | 14.17 | 2.69
| I88267 | SINAPI | ENCANADOR OU BOMBEIRO HIDRÁULICO COM ENCARGOS COMPLEMENTARES | H | 0,19 | 17.4 |  | 17.4 | 3.31
17.5.5. | C89748 | SINAPI | CURVA CURTA 90 GRAUS, PVC, SERIE NORMAL, ESGOTO PREDIAL, DN 100 MM, JU NTA ELÁSTICA, FORNECIDO E INSTALADO EM RAMAL DE DESCARGA OU RAMAL DE E SGOTO SANITÁRIO. AF_12/2014 | UN | 27,0 | 26.3 | 28,24 | 33.72 | 910.44 |  |  |  | 710.1 | 910.44
| 301 | SINAPI | ANEL BORRACHA PARA TUBO ESGOTO PREDIAL, DN 100 MM (NBR 5688) | UN | 1,0 | 1.98 |  | 1.98 | 1.98
| 1966 | SINAPI | CURVA PVC CURTA 90 GRAUS, 100 MM, PARA ESGOTO PREDIAL | UN | 1,0 | 15.67 |  | 15.67 | 15.67
| 20078 | SINAPI | PASTA LUBRIFICANTE PARA TUBOS E CONEXOES COM JUNTA ELASTICA (USO EM PVC, ACO, POLIETILENO E OUTROS) ( DE *400* G) | UN | 0,046 | 16.53 |  | 16.53 | 0.76
| I88248 | SINAPI | AUXILIAR DE ENCANADOR OU BOMBEIRO HIDRÁULICO COM ENCARGOS COMPLEMENTAR ES | H | 0,25 | 14.17 |  | 14.17 | 3.54
| I88267 | SINAPI | ENCANADOR OU BOMBEIRO HIDRÁULICO COM ENCARGOS COMPLEMENTARES | H | 0,25 | 17.4 |  | 17.4 | 4.35
17.5.6. | C89750 | SINAPI | CURVA LONGA 90 GRAUS, PVC, SERIE NORMAL, ESGOTO PREDIAL, DN 100 MM, JU NTA ELÁSTICA, FORNECIDO E INSTALADO EM RAMAL DE DESCARGA OU RAMAL DE E SGOTO SANITÁRIO. AF_12/2014 | UN | 8,0 | 46.64 | 28,24 | 59.81 | 478.48 |  |  |  | 373.12 | 478.48
| 301 | SINAPI | ANEL BORRACHA PARA TUBO ESGOTO PREDIAL, DN 100 MM (NBR 5688) | UN | 1,0 | 1.98 |  | 1.98 | 1.98
| 1970 | SINAPI | CURVA PVC LONGA 90 GRAUS, 100 MM, PARA ESGOTO PREDIAL | UN | 1,0 | 36.01 |  | 36.01 | 36.01
| 20078 | SINAPI | PASTA LUBRIFICANTE PARA TUBOS E CONEXOES COM JUNTA ELASTICA (USO EM PVC, ACO, POLIETILENO E OUTROS) ( DE *400* G) | UN | 0,046 | 16.53 |  | 16.53 | 0.76
| I88248 | SINAPI | AUXILIAR DE ENCANADOR OU BOMBEIRO HIDRÁULICO COM ENCARGOS COMPLEMENTAR ES | H | 0,25 | 14.17 |  | 14.17 | 3.54
| I88267 | SINAPI | ENCANADOR OU BOMBEIRO HIDRÁULICO COM ENCARGOS COMPLEMENTARES | H | 0,25 | 17.4 |  | 17.4 | 4.35
17.5.7. | C89810 | SINAPI | JOELHO 45 GRAUS, PVC, SERIE NORMAL, ESGOTO PREDIAL, DN 100 MM, JUNTA E LÁSTICA, FORNECIDO E INSTALADO EM PRUMADA DE ESGOTO SANITÁRIO OU VENTI LAÇÃO. AF_12/2014 | UN | 14,0 | 12.77 | 28,24 | 16.37 | 229.18 |  |  |  | 178.78 | 229.18
| 301 | SINAPI | ANEL BORRACHA PARA TUBO ESGOTO PREDIAL, DN 100 MM (NBR 5688) | UN | 1,0 | 1.98 |  | 1.98 | 1.98
| 3528 | SINAPI | JOELHO PVC, SOLDAVEL, PB, 45 GRAUS, DN 100 MM, PARA ESGOTO PREDIAL | UN | 1,0 | 6.24 |  | 6.24 | 6.24
| 20078 | SINAPI | PASTA LUBRIFICANTE PARA TUBOS E CONEXOES COM JUNTA ELASTICA (USO EM PVC, ACO, POLIETILENO E OUTROS) ( DE *400* G) | UN | 0,046 | 16.53 |  | 16.53 | 0.76
| I88248 | SINAPI | AUXILIAR DE ENCANADOR OU BOMBEIRO HIDRÁULICO COM ENCARGOS COMPLEMENTAR ES | H | 0,12 | 14.17 |  | 14.17 | 1.7
| I88267 | SINAPI | ENCANADOR OU BOMBEIRO HIDRÁULICO COM ENCARGOS COMPLEMENTARES | H | 0,12 | 17.4 |  | 17.4 | 2.09
17.5.8. | C89806 | SINAPI | JOELHO 45 GRAUS, PVC, SERIE NORMAL, ESGOTO PREDIAL, DN 75 MM, JUNTA EL ÁSTICA, FORNECIDO E INSTALADO EM PRUMADA DE ESGOTO SANITÁRIO OU VENTIL AÇÃO. AF_12/2014 | UN | 1,0 | 10.1 | 28,24 | 12.95 | 12.95 |  |  |  | 10.1 | 12.95
| 297 | SINAPI | ANEL BORRACHA PARA TUBO ESGOTO PREDIAL DN 75 MM (NBR 5688) | UN | 1,0 | 1.57 |  | 1.57 | 1.57
| 3519 | SINAPI | JOELHO PVC, SOLDAVEL, PB, 45 GRAUS, DN 75 MM, PARA ESGOTO PREDIAL | UN | 1,0 | 5.51 |  | 5.51 | 5.51
| 20078 | SINAPI | PASTA LUBRIFICANTE PARA TUBOS E CONEXOES COM JUNTA ELASTICA (USO EM PVC, ACO, POLIETILENO E OUTROS) ( DE *400* G) | UN | 0,03 | 16.53 |  | 16.53 | 0.5
| I88248 | SINAPI | AUXILIAR DE ENCANADOR OU BOMBEIRO HIDRÁULICO COM ENCARGOS COMPLEMENTAR ES | H | 0,08 | 14.17 |  | 14.17 | 1.13
| I88267 | SINAPI | ENCANADOR OU BOMBEIRO HIDRÁULICO COM ENCARGOS COMPLEMENTARES | H | 0,08 | 17.4 |  | 17.4 | 1.39
17.5.9. | C89802 | SINAPI | JOELHO 45 GRAUS, PVC, SERIE NORMAL, ESGOTO PREDIAL, DN 50 MM, JUNTA EL ÁSTICA, FORNECIDO E INSTALADO EM PRUMADA DE ESGOTO SANITÁRIO OU VENTIL AÇÃO. AF_12/2014 | UN | 13,0 | 5.11 | 28,24 | 6.55 | 85.15 |  |  |  | 66.43 | 85.15
| 296 | SINAPI | ANEL BORRACHA PARA TUBO ESGOTO PREDIAL DN 50 MM (NBR 5688) | UN | 1,0 | 1.11 |  | 1.11 | 1.11
| 3518 | SINAPI | JOELHO PVC, SOLDAVEL, PB, 45 GRAUS, DN 50 MM, PARA ESGOTO PREDIAL | UN | 1,0 | 2.4 |  | 2.4 | 2.4
| 20078 | SINAPI | PASTA LUBRIFICANTE PARA TUBOS E CONEXOES COM JUNTA ELASTICA (USO EM PVC, ACO, POLIETILENO E OUTROS) ( DE *400* G) | UN | 0,02 | 16.53 |  | 16.53 | 0.33
| I88248 | SINAPI | AUXILIAR DE ENCANADOR OU BOMBEIRO HIDRÁULICO COM ENCARGOS COMPLEMENTAR ES | H | 0,04 | 14.17 |  | 14.17 | 0.57
| I88267 | SINAPI | ENCANADOR OU BOMBEIRO HIDRÁULICO COM ENCARGOS COMPLEMENTARES | H | 0,04 | 17.4 |  | 17.4 | 0.7
17.5.10. | C89726 | SINAPI | JOELHO 45 GRAUS, PVC, SERIE NORMAL, ESGOTO PREDIAL, DN 40 MM, JUNTA SO LDÁVEL, FORNECIDO E INSTALADO EM RAMAL DE DESCARGA OU RAMAL DE ESGOTO SANITÁRIO. AF_12/2014 | UN | 51,0 | 6.2 | 28,24 | 7.95 | 405.45 |  |  |  | 316.2 | 405.45
| 122 | SINAPI | ADESIVO PLASTICO PARA PVC, FRASCO COM 850 GR | UN | 0,0099 | 45.16 |  | 45.16 | 0.45
| 3516 | SINAPI | JOELHO PVC, SOLDAVEL, BB, 45 GRAUS, DN 40 MM, PARA ESGOTO PREDIAL | UN | 1,0 | 1.97 |  | 1.97 | 1.97
| 20083 | SINAPI | SOLUCAO LIMPADORA PARA PVC, FRASCO COM 1000 CM3 | UN | 0,015 | 39.22 |  | 39.22 | 0.59
| 38383 | SINAPI | LIXA D'AGUA EM FOLHA, GRAO 100 | UN | 0,021 | 1.5 |  | 1.5 | 0.03
| I88248 | SINAPI | AUXILIAR DE ENCANADOR OU BOMBEIRO HIDRÁULICO COM ENCARGOS COMPLEMENTAR ES | H | 0,1 | 14.17 |  | 14.17 | 1.42
| I88267 | SINAPI | ENCANADOR OU BOMBEIRO HIDRÁULICO COM ENCARGOS COMPLEMENTARES | H | 0,1 | 17.4 |  | 17.4 | 1.74
17.5.11. | C89744 | SINAPI | JOELHO 90 GRAUS, PVC, SERIE NORMAL, ESGOTO PREDIAL, DN 100 MM, JUNTA E LÁSTICA, FORNECIDO E INSTALADO EM RAMAL DE DESCARGA OU RAMAL DE ESGOTO SANITÁRIO. AF_12/2014 | UN | 1,0 | 16.8 | 28,24 | 21.54 | 21.54 |  |  |  | 16.8 | 21.54
| 301 | SINAPI | ANEL BORRACHA PARA TUBO ESGOTO PREDIAL, DN 100 MM (NBR 5688) | UN | 1,0 | 1.98 |  | 1.98 | 1.98
| 3520 | SINAPI | JOELHO PVC, SOLDAVEL, PB, 90 GRAUS, DN 100 MM, PARA ESGOTO PREDIAL | UN | 1,0 | 6.17 |  | 6.17 | 6.17
| 20078 | SINAPI | PASTA LUBRIFICANTE PARA TUBOS E CONEXOES COM JUNTA ELASTICA (USO EM PVC, ACO, POLIETILENO E OUTROS) ( DE *400* G) | UN | 0,046 | 16.53 |  | 16.53 | 0.76
| I88248 | SINAPI | AUXILIAR DE ENCANADOR OU BOMBEIRO HIDRÁULICO COM ENCARGOS COMPLEMENTAR ES | H | 0,25 | 14.17 |  | 14.17 | 3.54
| I88267 | SINAPI | ENCANADOR OU BOMBEIRO HIDRÁULICO COM ENCARGOS COMPLEMENTARES | H | 0,25 | 17.4 |  | 17.4 | 4.35
17.5.12. | C89731 | SINAPI | JOELHO 90 GRAUS, PVC, SERIE NORMAL, ESGOTO PREDIAL, DN 50 MM, JUNTA EL ÁSTICA, FORNECIDO E INSTALADO EM RAMAL DE DESCARGA OU RAMAL DE ESGOTO SANITÁRIO. AF_12/2014 | UN | 32,0 | 7.38 | 28,24 | 9.46 | 302.72 |  |  |  | 236.16 | 302.72
| 296 | SINAPI | ANEL BORRACHA PARA TUBO ESGOTO PREDIAL DN 50 MM (NBR 5688) | UN | 1,0 | 1.11 |  | 1.11 | 1.11
| 3526 | SINAPI | JOELHO PVC, SOLDAVEL, PB, 90 GRAUS, DN 50 MM, PARA ESGOTO PREDIAL | UN | 1,0 | 1.84 |  | 1.84 | 1.84
| 20078 | SINAPI | PASTA LUBRIFICANTE PARA TUBOS E CONEXOES COM JUNTA ELASTICA (USO EM PVC, ACO, POLIETILENO E OUTROS) ( DE *400* G) | UN | 0,02 | 16.53 |  | 16.53 | 0.33
| I88248 | SINAPI | AUXILIAR DE ENCANADOR OU BOMBEIRO HIDRÁULICO COM ENCARGOS COMPLEMENTAR ES | H | 0,13 | 14.17 |  | 14.17 | 1.84
| I88267 | SINAPI | ENCANADOR OU BOMBEIRO HIDRÁULICO COM ENCARGOS COMPLEMENTARES | H | 0,13 | 17.4 |  | 17.4 | 2.26
17.5.13. | C89737 | SINAPI | JOELHO 90 GRAUS, PVC, SERIE NORMAL, ESGOTO PREDIAL, DN 75 MM, JUNTA EL ÁSTICA, FORNECIDO E INSTALADO EM RAMAL DE DESCARGA OU RAMAL DE ESGOTO SANITÁRIO. AF_12/2014 | UN | 10,0 | 12.77 | 28,24 | 16.37 | 163.7 |  |  |  | 127.7 | 163.7
| 297 | SINAPI | ANEL BORRACHA PARA TUBO ESGOTO PREDIAL DN 75 MM (NBR 5688) | UN | 1,0 | 1.57 |  | 1.57 | 1.57
| 3509 | SINAPI | JOELHO PVC, SOLDAVEL, PB, 90 GRAUS, DN 75 MM, PARA ESGOTO PREDIAL | UN | 1,0 | 4.7 |  | 4.7 | 4.7
| 20078 | SINAPI | PASTA LUBRIFICANTE PARA TUBOS E CONEXOES COM JUNTA ELASTICA (USO EM PVC, ACO, POLIETILENO E OUTROS) ( DE *400* G) | UN | 0,03 | 16.53 |  | 16.53 | 0.5
| I88248 | SINAPI | AUXILIAR DE ENCANADOR OU BOMBEIRO HIDRÁULICO COM ENCARGOS COMPLEMENTAR ES | H | 0,19 | 14.17 |  | 14.17 | 2.69
| I88267 | SINAPI | ENCANADOR OU BOMBEIRO HIDRÁULICO COM ENCARGOS COMPLEMENTARES | H | 0,19 | 17.4 |  | 17.4 | 3.31
17.5.14. | C89724 | SINAPI | JOELHO 90 GRAUS, PVC, SERIE NORMAL, ESGOTO PREDIAL, DN 40 MM, JUNTA SO LDÁVEL, FORNECIDO E INSTALADO EM RAMAL DE DESCARGA OU RAMAL DE ESGOTO SANITÁRIO. AF_12/2014 | UN | 43,0 | 5.43 | 28,24 | 6.96 | 299.28 |  |  |  | 233.49 | 299.28
| 122 | SINAPI | ADESIVO PLASTICO PARA PVC, FRASCO COM 850 GR | UN | 0,0099 | 45.16 |  | 45.16 | 0.45
| 3517 | SINAPI | JOELHO PVC, SOLDAVEL, BB, 90 GRAUS, DN 40 MM, PARA ESGOTO PREDIAL | UN | 1,0 | 1.2 |  | 1.2 | 1.2
| 20083 | SINAPI | SOLUCAO LIMPADORA PARA PVC, FRASCO COM 1000 CM3 | UN | 0,015 | 39.22 |  | 39.22 | 0.59
| 38383 | SINAPI | LIXA D'AGUA EM FOLHA, GRAO 100 | UN | 0,021 | 1.5 |  | 1.5 | 0.03
| I88248 | SINAPI | AUXILIAR DE ENCANADOR OU BOMBEIRO HIDRÁULICO COM ENCARGOS COMPLEMENTAR ES | H | 0,1 | 14.17 |  | 14.17 | 1.42
| I88267 | SINAPI | ENCANADOR OU BOMBEIRO HIDRÁULICO COM ENCARGOS COMPLEMENTARES | H | 0,1 | 17.4 |  | 17.4 | 1.74
17.5.15. | C89795 | SINAPI | JUNÇÃO SIMPLES, PVC, SERIE NORMAL, ESGOTO PREDIAL, DN 75 X 75 MM, JUNT A ELÁSTICA, FORNECIDO E INSTALADO EM RAMAL DE DESCARGA OU RAMAL DE ESG OTO SANITÁRIO. AF_12/2014 | UN | 1,0 | 23.5 | 28,24 | 30.13 | 30.13 |  |  |  | 23.5 | 30.13
| 297 | SINAPI | ANEL BORRACHA PARA TUBO ESGOTO PREDIAL DN 75 MM (NBR 5688) | UN | 2,0 | 1.57 |  | 1.57 | 3.14
| 3658 | SINAPI | JUNCAO SIMPLES, PVC, DN 75 X 75 MM, SERIE NORMAL PARA ESGOTO PREDIAL | UN | 1,0 | 11.48 |  | 11.48 | 11.48
| 20078 | SINAPI | PASTA LUBRIFICANTE PARA TUBOS E CONEXOES COM JUNTA ELASTICA (USO EM PVC, ACO, POLIETILENO E OUTROS) ( DE *400* G) | UN | 0,06 | 16.53 |  | 16.53 | 0.99
| I88248 | SINAPI | AUXILIAR DE ENCANADOR OU BOMBEIRO HIDRÁULICO COM ENCARGOS COMPLEMENTAR ES | H | 0,25 | 14.17 |  | 14.17 | 3.54
| I88267 | SINAPI | ENCANADOR OU BOMBEIRO HIDRÁULICO COM ENCARGOS COMPLEMENTARES | H | 0,25 | 17.4 |  | 17.4 | 4.35
17.5.16. | C89797 | SINAPI | JUNÇÃO SIMPLES, PVC, SERIE NORMAL, ESGOTO PREDIAL, DN 100 X 100 MM, JU NTA ELÁSTICA, FORNECIDO E INSTALADO EM RAMAL DE DESCARGA OU RAMAL DE E SGOTO SANITÁRIO. AF_12/2014 | UN | 21,0 | 32.13 | 28,24 | 41.2 | 865.2 |  |  |  | 674.73 | 865.2
| 301 | SINAPI | ANEL BORRACHA PARA TUBO ESGOTO PREDIAL, DN 100 MM (NBR 5688) | UN | 2,0 | 1.98 |  | 1.98 | 3.96
| 3670 | SINAPI | JUNCAO SIMPLES, PVC, 45 GRAUS, DN 100 X 100 MM, SERIE NORMAL PARA ESGOTO PREDIAL | UN | 1,0 | 16.23 |  | 16.23 | 16.23
| 20078 | SINAPI | PASTA LUBRIFICANTE PARA TUBOS E CONEXOES COM JUNTA ELASTICA (USO EM PVC, ACO, POLIETILENO E OUTROS) ( DE *400* G) | UN | 0,092 | 16.53 |  | 16.53 | 1.52
| I88248 | SINAPI | AUXILIAR DE ENCANADOR OU BOMBEIRO HIDRÁULICO COM ENCARGOS COMPLEMENTAR ES | H | 0,33 | 14.17 |  | 14.17 | 4.68
| I88267 | SINAPI | ENCANADOR OU BOMBEIRO HIDRÁULICO COM ENCARGOS COMPLEMENTARES | H | 0,33 | 17.4 |  | 17.4 | 5.74
17.5.17. | C89785 | SINAPI | JUNÇÃO SIMPLES, PVC, SERIE NORMAL, ESGOTO PREDIAL, DN 50 X 50 MM, JUNT A ELÁSTICA, FORNECIDO E INSTALADO EM RAMAL DE DESCARGA OU RAMAL DE ESG OTO SANITÁRIO. AF_12/2014 | UN | 3,0 | 14.31 | 28,24 | 18.35 | 55.05 |  |  |  | 42.93 | 55.05
| 296 | SINAPI | ANEL BORRACHA PARA TUBO ESGOTO PREDIAL DN 50 MM (NBR 5688) | UN | 2,0 | 1.11 |  | 1.11 | 2.22
| 3662 | SINAPI | JUNCAO SIMPLES, PVC, DN 50 X 50 MM, SERIE NORMAL PARA ESGOTO PREDIAL | UN | 1,0 | 6.06 |  | 6.06 | 6.06
| 20078 | SINAPI | PASTA LUBRIFICANTE PARA TUBOS E CONEXOES COM JUNTA ELASTICA (USO EM PVC, ACO, POLIETILENO E OUTROS) ( DE *400* G) | UN | 0,04 | 16.53 |  | 16.53 | 0.66
| I88248 | SINAPI | AUXILIAR DE ENCANADOR OU BOMBEIRO HIDRÁULICO COM ENCARGOS COMPLEMENTAR ES | H | 0,17 | 14.17 |  | 14.17 | 2.41
| I88267 | SINAPI | ENCANADOR OU BOMBEIRO HIDRÁULICO COM ENCARGOS COMPLEMENTARES | H | 0,17 | 17.4 |  | 17.4 | 2.96
17.5.18. | C89752 | SINAPI | LUVA SIMPLES, PVC, SERIE NORMAL, ESGOTO PREDIAL, DN 40 MM, JUNTA SOLDÁ VEL, FORNECIDO E INSTALADO EM RAMAL DE DESCARGA OU RAMAL DE ESGOTO SAN ITÁRIO. AF_12/2014 | UN | 1,0 | 4.22 | 28,24 | 5.41 | 5.41 |  |  |  | 4.22 | 5.41
| 122 | SINAPI | ADESIVO PLASTICO PARA PVC, FRASCO COM 850 GR | UN | 0,0099 | 45.16 |  | 45.16 | 0.45
| 3897 | SINAPI | LUVA SIMPLES, PVC, SOLDAVEL, DN 40 MM, SERIE NORMAL, PARA ESGOTO PREDIAL | UN | 1,0 | 0.97 |  | 0.97 | 0.97
| 20083 | SINAPI | SOLUCAO LIMPADORA PARA PVC, FRASCO COM 1000 CM3 | UN | 0,015 | 39.22 |  | 39.22 | 0.59
| I88248 | SINAPI | AUXILIAR DE ENCANADOR OU BOMBEIRO HIDRÁULICO COM ENCARGOS COMPLEMENTAR ES | H | 0,07 | 14.17 |  | 14.17 | 0.99
| I88267 | SINAPI | ENCANADOR OU BOMBEIRO HIDRÁULICO COM ENCARGOS COMPLEMENTARES | H | 0,07 | 17.4 |  | 17.4 | 1.22
17.5.19. | C89754 | SINAPI | LUVA DE CORRER, PVC, SERIE NORMAL, ESGOTO PREDIAL, DN 50 MM, JUNTA ELÁ STICA, FORNECIDO E INSTALADO EM RAMAL DE DESCARGA OU RAMAL DE ESGOTO S ANITÁRIO. AF_12/2014 | UN | 3,0 | 10.91 | 28,24 | 13.99 | 41.97 |  |  |  | 32.73 | 41.97
| 296 | SINAPI | ANEL BORRACHA PARA TUBO ESGOTO PREDIAL DN 50 MM (NBR 5688) | UN | 1,0 | 1.11 |  | 1.11 | 1.11
| 3848 | SINAPI | LUVA DE CORRER, PVC, DN 50 MM, PARA ESGOTO PREDIAL | UN | 1,0 | 6.95 |  | 6.95 | 6.95
| 20078 | SINAPI | PASTA LUBRIFICANTE PARA TUBOS E CONEXOES COM JUNTA ELASTICA (USO EM PVC, ACO, POLIETILENO E OUTROS) ( DE *400* G) | UN | 0,02 | 16.53 |  | 16.53 | 0.33
| I88248 | SINAPI | AUXILIAR DE ENCANADOR OU BOMBEIRO HIDRÁULICO COM ENCARGOS COMPLEMENTAR ES | H | 0,08 | 14.17 |  | 14.17 | 1.13
| I88267 | SINAPI | ENCANADOR OU BOMBEIRO HIDRÁULICO COM ENCARGOS COMPLEMENTARES | H | 0,08 | 17.4 |  | 17.4 | 1.39
17.5.20. | C89776 | SINAPI | LUVA DE CORRER, PVC, SERIE NORMAL, ESGOTO PREDIAL, DN 75 MM, JUNTA ELÁ STICA, FORNECIDO E INSTALADO EM RAMAL DE DESCARGA OU RAMAL DE ESGOTO S ANITÁRIO. AF_12/2014 | UN | 1,0 | 13.61 | 28,24 | 17.45 | 17.45 |  |  |  | 13.61 | 17.45
| 297 | SINAPI | ANEL BORRACHA PARA TUBO ESGOTO PREDIAL DN 75 MM (NBR 5688) | UN | 1,0 | 1.57 |  | 1.57 | 1.57
| 3895 | SINAPI | LUVA DE CORRER, PVC, DN 75 MM, PARA ESGOTO PREDIAL | UN | 1,0 | 7.44 |  | 7.44 | 7.44
| 20078 | SINAPI | PASTA LUBRIFICANTE PARA TUBOS E CONEXOES COM JUNTA ELASTICA (USO EM PVC, ACO, POLIETILENO E OUTROS) ( DE *400* G) | UN | 0,03 | 16.53 |  | 16.53 | 0.5
| I88248 | SINAPI | AUXILIAR DE ENCANADOR OU BOMBEIRO HIDRÁULICO COM ENCARGOS COMPLEMENTAR ES | H | 0,13 | 14.17 |  | 14.17 | 1.84
| I88267 | SINAPI | ENCANADOR OU BOMBEIRO HIDRÁULICO COM ENCARGOS COMPLEMENTARES | H | 0,13 | 17.4 |  | 17.4 | 2.26
17.5.21. | C89813 | SINAPI | LUVA SIMPLES, PVC, SERIE NORMAL, ESGOTO PREDIAL, DN 50 MM, JUNTA ELÁST ICA, FORNECIDO E INSTALADO EM PRUMADA DE ESGOTO SANITÁRIO OU VENTILAÇÃ O. AF_12/2014 | UN | 23,0 | 4.6 | 28,24 | 5.89 | 135.47 |  |  |  | 105.8 | 135.47
| 296 | SINAPI | ANEL BORRACHA PARA TUBO ESGOTO PREDIAL DN 50 MM (NBR 5688) | UN | 1,0 | 1.11 |  | 1.11 | 1.11
| 3875 | SINAPI | LUVA SIMPLES, PVC, SOLDAVEL, DN 50 MM, SERIE NORMAL, PARA ESGOTO PREDIAL | UN | 1,0 | 2.21 |  | 2.21 | 2.21
| 20078 | SINAPI | PASTA LUBRIFICANTE PARA TUBOS E CONEXOES COM JUNTA ELASTICA (USO EM PVC, ACO, POLIETILENO E OUTROS) ( DE *400* G) | UN | 0,02 | 16.53 |  | 16.53 | 0.33
| I88248 | SINAPI | AUXILIAR DE ENCANADOR OU BOMBEIRO HIDRÁULICO COM ENCARGOS COMPLEMENTAR ES | H | 0,03 | 14.17 |  | 14.17 | 0.43
| I88267 | SINAPI | ENCANADOR OU BOMBEIRO HIDRÁULICO COM ENCARGOS COMPLEMENTARES | H | 0,03 | 17.4 |  | 17.4 | 0.52
17.5.22. | C89817 | SINAPI | LUVA SIMPLES, PVC, SERIE NORMAL, ESGOTO PREDIAL, DN 75 MM, JUNTA ELÁST ICA, FORNECIDO E INSTALADO EM PRUMADA DE ESGOTO SANITÁRIO OU VENTILAÇÃ O. AF_12/2014 | UN | 8,0 | 8.07 | 28,24 | 10.34 | 82.72 |  |  |  | 64.56 | 82.72
| 297 | SINAPI | ANEL BORRACHA PARA TUBO ESGOTO PREDIAL DN 75 MM (NBR 5688) | UN | 1,0 | 1.57 |  | 1.57 | 1.57
| 3898 | SINAPI | LUVA SIMPLES, PVC, SOLDAVEL, DN 75 MM, SERIE NORMAL, PARA ESGOTO PREDIAL | UN | 1,0 | 4.11 |  | 4.11 | 4.11
| 20078 | SINAPI | PASTA LUBRIFICANTE PARA TUBOS E CONEXOES COM JUNTA ELASTICA (USO EM PVC, ACO, POLIETILENO E OUTROS) ( DE *400* G) | UN | 0,03 | 16.53 |  | 16.53 | 0.5
| I88248 | SINAPI | AUXILIAR DE ENCANADOR OU BOMBEIRO HIDRÁULICO COM ENCARGOS COMPLEMENTAR ES | H | 0,06 | 14.17 |  | 14.17 | 0.85
| I88267 | SINAPI | ENCANADOR OU BOMBEIRO HIDRÁULICO COM ENCARGOS COMPLEMENTARES | H | 0,06 | 17.4 |  | 17.4 | 1.04
17.5.23. | C89821 | SINAPI | LUVA SIMPLES, PVC, SERIE NORMAL, ESGOTO PREDIAL, DN 100 MM, JUNTA ELÁS TICA, FORNECIDO E INSTALADO EM PRUMADA DE ESGOTO SANITÁRIO OU VENTILAÇ ÃO. AF_12/2014 | UN | 145,0 | 10.04 | 28,24 | 12.87 | 1866.15 |  |  |  | 1455.8 | 1866.15
| 301 | SINAPI | ANEL BORRACHA PARA TUBO ESGOTO PREDIAL, DN 100 MM (NBR 5688) | UN | 1,0 | 1.98 |  | 1.98 | 1.98
| 3899 | SINAPI | LUVA SIMPLES, PVC, SOLDAVEL, DN 100 MM, SERIE NORMAL, PARA ESGOTO PREDIAL | UN | 1,0 | 4.78 |  | 4.78 | 4.78
| 20078 | SINAPI | PASTA LUBRIFICANTE PARA TUBOS E CONEXOES COM JUNTA ELASTICA (USO EM PVC, ACO, POLIETILENO E OUTROS) ( DE *400* G) | UN | 0,046 | 16.53 |  | 16.53 | 0.76
| I88248 | SINAPI | AUXILIAR DE ENCANADOR OU BOMBEIRO HIDRÁULICO COM ENCARGOS COMPLEMENTAR ES | H | 0,08 | 14.17 |  | 14.17 | 1.13
| I88267 | SINAPI | ENCANADOR OU BOMBEIRO HIDRÁULICO COM ENCARGOS COMPLEMENTARES | H | 0,08 | 17.4 |  | 17.4 | 1.39
17.5.24. | C89800 | SINAPI | TUBO PVC, SERIE NORMAL, ESGOTO PREDIAL, DN 100 MM, FORNECIDO E INSTALA DO EM PRUMADA DE ESGOTO SANITÁRIO OU VENTILAÇÃO. AF_12/2014 | M | 166,58 | 15.13 | 28,24 | 19.4 | 3231.65 |  |  |  | 2520.35 | 3231.65
| 122 | SINAPI | ADESIVO PLASTICO PARA PVC, FRASCO COM 850 GR | UN | 0,0117 | 45.16 |  | 45.16 | 0.53
| 9836 | SINAPI | TUBO PVC SERIE NORMAL, DN 100 MM, PARA ESGOTO PREDIAL (NBR 5688) | M | 1,05 | 8.3 |  | 8.3 | 8.72
| 20083 | SINAPI | SOLUCAO LIMPADORA PARA PVC, FRASCO COM 1000 CM3 | UN | 0,0191 | 39.22 |  | 39.22 | 0.75
| 38383 | SINAPI | LIXA D'AGUA EM FOLHA, GRAO 100 | UN | 0,053 | 1.5 |  | 1.5 | 0.08
| I88248 | SINAPI | AUXILIAR DE ENCANADOR OU BOMBEIRO HIDRÁULICO COM ENCARGOS COMPLEMENTAR ES | H | 0,16 | 14.17 |  | 14.17 | 2.27
| I88267 | SINAPI | ENCANADOR OU BOMBEIRO HIDRÁULICO COM ENCARGOS COMPLEMENTARES | H | 0,16 | 17.4 |  | 17.4 | 2.78
17.5.25. | C89798 | SINAPI | TUBO PVC, SERIE NORMAL, ESGOTO PREDIAL, DN 50 MM, FORNECIDO E INSTALAD O EM PRUMADA DE ESGOTO SANITÁRIO OU VENTILAÇÃO. AF_12/2014 | M | 117,11 | 7.63 | 28,24 | 9.78 | 1145.33 |  |  |  | 893.54 | 1145.33
| 122 | SINAPI | ADESIVO PLASTICO PARA PVC, FRASCO COM 850 GR | UN | 0,0035 | 45.16 |  | 45.16 | 0.16
| 9838 | SINAPI | TUBO PVC SERIE NORMAL, DN 50 MM, PARA ESGOTO PREDIAL (NBR 5688) | M | 1,05 | 5.4 |  | 5.4 | 5.67
| 20083 | SINAPI | SOLUCAO LIMPADORA PARA PVC, FRASCO COM 1000 CM3 | UN | 0,0048 | 39.22 |  | 39.22 | 0.19
| 38383 | SINAPI | LIXA D'AGUA EM FOLHA, GRAO 100 | UN | 0,017 | 1.5 |  | 1.5 | 0.03
| I88248 | SINAPI | AUXILIAR DE ENCANADOR OU BOMBEIRO HIDRÁULICO COM ENCARGOS COMPLEMENTAR ES | H | 0,05 | 14.17 |  | 14.17 | 0.71
| I88267 | SINAPI | ENCANADOR OU BOMBEIRO HIDRÁULICO COM ENCARGOS COMPLEMENTARES | H | 0,05 | 17.4 |  | 17.4 | 0.87
17.5.26. | C89711 | SINAPI | TUBO PVC, SERIE NORMAL, ESGOTO PREDIAL, DN 40 MM, FORNECIDO E INSTALAD O EM RAMAL DE DESCARGA OU RAMAL DE ESGOTO SANITÁRIO. AF_12/2014 | M | 77,53 | 12.92 | 28,24 | 16.56 | 1283.89 |  |  |  | 1001.68 | 1283.89
| 9835 | SINAPI | TUBO PVC SERIE NORMAL, DN 40 MM, PARA ESGOTO PREDIAL (NBR 5688) | M | 1,05 | 3.14 |  | 3.14 | 3.3
| 38383 | SINAPI | LIXA D'AGUA EM FOLHA, GRAO 100 | UN | 0,1 | 1.5 |  | 1.5 | 0.15
| I88248 | SINAPI | AUXILIAR DE ENCANADOR OU BOMBEIRO HIDRÁULICO COM ENCARGOS COMPLEMENTAR ES | H | 0,3 | 14.17 |  | 14.17 | 4.25
| I88267 | SINAPI | ENCANADOR OU BOMBEIRO HIDRÁULICO COM ENCARGOS COMPLEMENTARES | H | 0,3 | 17.4 |  | 17.4 | 5.22
17.5.27. | C89799 | SINAPI | TUBO PVC, SERIE NORMAL, ESGOTO PREDIAL, DN 75 MM, FORNECIDO E INSTALAD O EM PRUMADA DE ESGOTO SANITÁRIO OU VENTILAÇÃO. AF_12/2014 | M | 44,59 | 12.06 | 28,24 | 15.46 | 689.36 |  |  |  | 537.75 | 689.36
| 122 | SINAPI | ADESIVO PLASTICO PARA PVC, FRASCO COM 850 GR | UN | 0,008 | 45.16 |  | 45.16 | 0.36
| 9837 | SINAPI | TUBO PVC SERIE NORMAL, DN 75 MM, PARA ESGOTO PREDIAL (NBR 5688) | M | 1,05 | 7.31 |  | 7.31 | 7.68
| 20083 | SINAPI | SOLUCAO LIMPADORA PARA PVC, FRASCO COM 1000 CM3 | UN | 0,0124 | 39.22 |  | 39.22 | 0.49
| 38383 | SINAPI | LIXA D'AGUA EM FOLHA, GRAO 100 | UN | 0,037 | 1.5 |  | 1.5 | 0.06
| I88248 | SINAPI | AUXILIAR DE ENCANADOR OU BOMBEIRO HIDRÁULICO COM ENCARGOS COMPLEMENTAR ES | H | 0,11 | 14.17 |  | 14.17 | 1.56
| I88267 | SINAPI | ENCANADOR OU BOMBEIRO HIDRÁULICO COM ENCARGOS COMPLEMENTARES | H | 0,11 | 17.4 |  | 17.4 | 1.91
17.5.28. | C89825 | SINAPI | TE, PVC, SERIE NORMAL, ESGOTO PREDIAL, DN 50 X 50 MM, JUNTA ELÁSTICA, FORNECIDO E INSTALADO EM PRUMADA DE ESGOTO SANITÁRIO OU VENTILAÇÃO. AF _12/2014 | UN | 11,0 | 9.97 | 28,24 | 12.78 | 140.58 |  |  |  | 109.67 | 140.58
| 296 | SINAPI | ANEL BORRACHA PARA TUBO ESGOTO PREDIAL DN 50 MM (NBR 5688) | UN | 2,0 | 1.11 |  | 1.11 | 2.22
| 7097 | SINAPI | TE SANITARIO, PVC, DN 50 X 50 MM, SERIE NORMAL, PARA ESGOTO PREDIAL | UN | 1,0 | 5.2 |  | 5.2 | 5.2
| 20078 | SINAPI | PASTA LUBRIFICANTE PARA TUBOS E CONEXOES COM JUNTA ELASTICA (USO EM PVC, ACO, POLIETILENO E OUTROS) ( DE *400* G) | UN | 0,04 | 16.53 |  | 16.53 | 0.66
| I88248 | SINAPI | AUXILIAR DE ENCANADOR OU BOMBEIRO HIDRÁULICO COM ENCARGOS COMPLEMENTAR ES | H | 0,06 | 14.17 |  | 14.17 | 0.85
| I88267 | SINAPI | ENCANADOR OU BOMBEIRO HIDRÁULICO COM ENCARGOS COMPLEMENTARES | H | 0,06 | 17.4 |  | 17.4 | 1.04
17.6. |  |  | PVC MISTO SOLDÁVEL |  | 1,0 | 25.36 |  | 32.48 | 32.48 |  |  | 32.48
17.6.1. | C89424 | SINAPI | LUVA, PVC, SOLDÁVEL, DN 25MM, INSTALADO EM RAMAL DE DISTRIBUIÇÃO DE ÁG UA - FORNECIMENTO E INSTALAÇÃO. AF_12/2014 | UN | 8,0 | 3.17 | 28,24 | 4.06 | 32.48 |  |  |  | 25.36 | 32.48
| 122 | SINAPI | ADESIVO PLASTICO PARA PVC, FRASCO COM 850 GR | UN | 0,007 | 45.16 |  | 45.16 | 0.32
| 3904 | SINAPI | LUVA PVC SOLDAVEL, 25 MM, PARA AGUA FRIA PREDIAL | UN | 1,0 | 0.6 |  | 0.6 | 0.6
| 20083 | SINAPI | SOLUCAO LIMPADORA PARA PVC, FRASCO COM 1000 CM3 | UN | 0,008 | 39.22 |  | 39.22 | 0.31
| 38383 | SINAPI | LIXA D'AGUA EM FOLHA, GRAO 100 | UN | 0,03 | 1.5 |  | 1.5 | 0.05
| I88248 | SINAPI | AUXILIAR DE ENCANADOR OU BOMBEIRO HIDRÁULICO COM ENCARGOS COMPLEMENTAR ES | H | 0,06 | 14.17 |  | 14.17 | 0.85
| I88267 | SINAPI | ENCANADOR OU BOMBEIRO HIDRÁULICO COM ENCARGOS COMPLEMENTARES | H | 0,06 | 17.4 |  | 17.4 | 1.04
17.7. | C89408 | SINAPI | JOELHO 90 GRAUS, PVC, SOLDÁVEL, DN 25MM, INSTALADO EM RAMAL DE DISTRIB UIÇÃO DE ÁGUA - FORNECIMENTO E INSTALAÇÃO. AF_12/2014 | UN | 4,0 | 4.13 | 28,24 | 5.29 | 21.16 |  | 16.52 | 21.16
| 122 | SINAPI | ADESIVO PLASTICO PARA PVC, FRASCO COM 850 GR | UN | 0,007 | 45.16 |  | 45.16 | 0.32
| 3529 | SINAPI | JOELHO PVC, SOLDAVEL, 90 GRAUS, 25 MM, PARA AGUA FRIA PREDIAL | UN | 1,0 | 0.6 |  | 0.6 | 0.6
| 20083 | SINAPI | SOLUCAO LIMPADORA PARA PVC, FRASCO COM 1000 CM3 | UN | 0,008 | 39.22 |  | 39.22 | 0.31
| 38383 | SINAPI | LIXA D'AGUA EM FOLHA, GRAO 100 | UN | 0,03 | 1.5 |  | 1.5 | 0.05
| I88248 | SINAPI | AUXILIAR DE ENCANADOR OU BOMBEIRO HIDRÁULICO COM ENCARGOS COMPLEMENTAR ES | H | 0,09 | 14.17 |  | 14.17 | 1.28
| I88267 | SINAPI | ENCANADOR OU BOMBEIRO HIDRÁULICO COM ENCARGOS COMPLEMENTARES | H | 0,09 | 17.4 |  | 17.4 | 1.57
17.8. |  |  | PVC RÍGIDO SOLDÁVEL |  | 1,0 | 12608.14 |  | 16164.64 | 16164.64 |  |  | 16164.64
17.8.1. | C94708 | SINAPI | ADAPTADOR COM FLANGES LIVRES, PVC, SOLDÁVEL, DN 25 MM X 3/4 , INSTALA DO EM RESERVAÇÃO DE ÁGUA DE EDIFICAÇÃO QUE POSSUA RESERVATÓRIO DE FIBR A/FIBROCIMENTO FORNECIMENTO E INSTALAÇÃO. AF_06/2016 | UN | 1,0 | 19.83 | 28,24 | 25.42 | 25.42 |  |  |  | 19.83 | 25.42
| 114 | SINAPI | ADAPTADOR PVC SOLDAVEL, COM FLANGES LIVRES, 25 MM X 3/4", PARA CAIXA D' AGUA | UN | 1,0 | 11.42 |  | 11.42 | 11.42
| 20080 | SINAPI | ADESIVO PLASTICO PARA PVC, FRASCO COM 175 GR | UN | 0,046 | 14.33 |  | 14.33 | 0.66
| 20083 | SINAPI | SOLUCAO LIMPADORA PARA PVC, FRASCO COM 1000 CM3 | UN | 0,011 | 39.22 |  | 39.22 | 0.43
| 38383 | SINAPI | LIXA D'AGUA EM FOLHA, GRAO 100 | UN | 0,023 | 1.5 |  | 1.5 | 0.03
| I88248 | SINAPI | AUXILIAR DE ENCANADOR OU BOMBEIRO HIDRÁULICO COM ENCARGOS COMPLEMENTAR ES | H | 0,231 | 14.17 |  | 14.17 | 3.27
| I88267 | SINAPI | ENCANADOR OU BOMBEIRO HIDRÁULICO COM ENCARGOS COMPLEMENTARES | H | 0,231 | 17.4 |  | 17.4 | 4.02
17.8.2. | C94709 | SINAPI | ADAPTADOR COM FLANGES LIVRES, PVC, SOLDÁVEL, DN 32 MM X 1 , INSTALADO EM RESERVAÇÃO DE ÁGUA DE EDIFICAÇÃO QUE POSSUA RESERVATÓRIO DE FIBRA/F IBROCIMENTO FORNECIMENTO E INSTALAÇÃO. AF_06/2016 | UN | 1,0 | 23.73 | 28,24 | 30.43 | 30.43 |  |  |  | 23.73 | 30.43
| 68 | SINAPI | ADAPTADOR PVC SOLDAVEL, COM FLANGES LIVRES, 32 MM X 1", PARA CAIXA D' AGUA | UN | 1,0 | 15.32 |  | 15.32 | 15.32
| 20080 | SINAPI | ADESIVO PLASTICO PARA PVC, FRASCO COM 175 GR | UN | 0,046 | 14.33 |  | 14.33 | 0.66
| 20083 | SINAPI | SOLUCAO LIMPADORA PARA PVC, FRASCO COM 1000 CM3 | UN | 0,011 | 39.22 |  | 39.22 | 0.43
| 38383 | SINAPI | LIXA D'AGUA EM FOLHA, GRAO 100 | UN | 0,023 | 1.5 |  | 1.5 | 0.03
| I88248 | SINAPI | AUXILIAR DE ENCANADOR OU BOMBEIRO HIDRÁULICO COM ENCARGOS COMPLEMENTAR ES | H | 0,231 | 14.17 |  | 14.17 | 3.27
| I88267 | SINAPI | ENCANADOR OU BOMBEIRO HIDRÁULICO COM ENCARGOS COMPLEMENTARES | H | 0,231 | 17.4 |  | 17.4 | 4.02
17.8.3. | C94710 | SINAPI | ADAPTADOR COM FLANGES LIVRES, PVC, SOLDÁVEL, DN 40 MM X 1 1/4 , INSTAL ADO EM RESERVAÇÃO DE ÁGUA DE EDIFICAÇÃO QUE POSSUA RESERVATÓRIO DE FIB RA/FIBROCIMENTO FORNECIMENTO E INSTALAÇÃO. AF_06/2016 | UN | 1,0 | 31.09 | 28,24 | 39.86 | 39.86 |  |  |  | 31.09 | 39.86
| 86 | SINAPI | ADAPTADOR PVC SOLDAVEL, COM FLANGES LIVRES, 40 MM X 1 1/4", PARA CAIXA D' AGUA | UN | 1,0 | 22.68 |  | 22.68 | 22.68
| 20080 | SINAPI | ADESIVO PLASTICO PARA PVC, FRASCO COM 175 GR | UN | 0,046 | 14.33 |  | 14.33 | 0.66
| 20083 | SINAPI | SOLUCAO LIMPADORA PARA PVC, FRASCO COM 1000 CM3 | UN | 0,011 | 39.22 |  | 39.22 | 0.43
| 38383 | SINAPI | LIXA D'AGUA EM FOLHA, GRAO 100 | UN | 0,023 | 1.5 |  | 1.5 | 0.03
| I88248 | SINAPI | AUXILIAR DE ENCANADOR OU BOMBEIRO HIDRÁULICO COM ENCARGOS COMPLEMENTAR ES | H | 0,231 | 14.17 |  | 14.17 | 3.27
| I88267 | SINAPI | ENCANADOR OU BOMBEIRO HIDRÁULICO COM ENCARGOS COMPLEMENTARES | H | 0,231 | 17.4 |  | 17.4 | 4.02
17.8.4. | C94711 | SINAPI | ADAPTADOR COM FLANGES LIVRES, PVC, SOLDÁVEL, DN 50 MM X 1 1/2 , INSTAL ADO EM RESERVAÇÃO DE ÁGUA DE EDIFICAÇÃO QUE POSSUA RESERVATÓRIO DE FIB RA/FIBROCIMENTO FORNECIMENTO E INSTALAÇÃO. AF_06/2016 | UN | 1,0 | 40.61 | 28,24 | 52.07 | 52.07 |  |  |  | 40.61 | 52.07
| 66 | SINAPI | ADAPTADOR PVC SOLDAVEL, COM FLANGES LIVRES, 50 MM X 1 1/2", PARA CAIXA D' AGUA | UN | 1,0 | 26.02 |  | 26.02 | 26.02
| 20080 | SINAPI | ADESIVO PLASTICO PARA PVC, FRASCO COM 175 GR | UN | 0,194 | 14.33 |  | 14.33 | 2.78
| 20083 | SINAPI | SOLUCAO LIMPADORA PARA PVC, FRASCO COM 1000 CM3 | UN | 0,052 | 39.22 |  | 39.22 | 2.04
| 38383 | SINAPI | LIXA D'AGUA EM FOLHA, GRAO 100 | UN | 0,031 | 1.5 |  | 1.5 | 0.05
| I88248 | SINAPI | AUXILIAR DE ENCANADOR OU BOMBEIRO HIDRÁULICO COM ENCARGOS COMPLEMENTAR ES | H | 0,308 | 14.17 |  | 14.17 | 4.36
| I88267 | SINAPI | ENCANADOR OU BOMBEIRO HIDRÁULICO COM ENCARGOS COMPLEMENTARES | H | 0,308 | 17.4 |  | 17.4 | 5.36
17.8.5. | C94714 | SINAPI | ADAPTADOR COM FLANGES LIVRES, PVC, SOLDÁVEL, DN 85 MM X 3 , INSTALADO EM RESERVAÇÃO DE ÁGUA DE EDIFICAÇÃO QUE POSSUA RESERVATÓRIO DE FIBRA/F IBROCIMENTO FORNECIMENTO E INSTALAÇÃO. AF_06/2016 | UN | 1,0 | 216.86 | 28,24 | 278.1 | 278.1 |  |  |  | 216.86 | 278.1
| 74 | SINAPI | ADAPTADOR PVC SOLDAVEL, COM FLANGES LIVRES, 85 MM X 3", PARA CAIXA D' AGUA | UN | 1,0 | 202.27 |  | 202.27 | 202.27
| 20080 | SINAPI | ADESIVO PLASTICO PARA PVC, FRASCO COM 175 GR | UN | 0,194 | 14.33 |  | 14.33 | 2.78
| 20083 | SINAPI | SOLUCAO LIMPADORA PARA PVC, FRASCO COM 1000 CM3 | UN | 0,052 | 39.22 |  | 39.22 | 2.04
| 38383 | SINAPI | LIXA D'AGUA EM FOLHA, GRAO 100 | UN | 0,031 | 1.5 |  | 1.5 | 0.05
| I88248 | SINAPI | AUXILIAR DE ENCANADOR OU BOMBEIRO HIDRÁULICO COM ENCARGOS COMPLEMENTAR ES | H | 0,308 | 14.17 |  | 14.17 | 4.36
| I88267 | SINAPI | ENCANADOR OU BOMBEIRO HIDRÁULICO COM ENCARGOS COMPLEMENTARES | H | 0,308 | 17.4 |  | 17.4 | 5.36
17.8.6. | C89383 | SINAPI | ADAPTADOR CURTO COM BOLSA E ROSCA PARA REGISTRO, PVC, SOLDÁVEL, DN 25M M X 3/4, INSTALADO EM RAMAL OU SUB-RAMAL DE ÁGUA - FORNECIMENTO E INS TALAÇÃO. AF_12/2014 | UN | 54,0 | 4.72 | 28,24 | 6.05 | 326.7 |  |  |  | 254.88 | 326.7
| 65 | SINAPI | ADAPTADOR PVC SOLDAVEL CURTO COM BOLSA E ROSCA, 25 MM X 3/4", PARA AGUA FRIA | UN | 1,0 | 0.85 |  | 0.85 | 0.85
| 122 | SINAPI | ADESIVO PLASTICO PARA PVC, FRASCO COM 850 GR | UN | 0,007 | 45.16 |  | 45.16 | 0.32
| 20083 | SINAPI | SOLUCAO LIMPADORA PARA PVC, FRASCO COM 1000 CM3 | UN | 0,008 | 39.22 |  | 39.22 | 0.31
| 38383 | SINAPI | LIXA D'AGUA EM FOLHA, GRAO 100 | UN | 0,05 | 1.5 |  | 1.5 | 0.08
| I88248 | SINAPI | AUXILIAR DE ENCANADOR OU BOMBEIRO HIDRÁULICO COM ENCARGOS COMPLEMENTAR ES | H | 0,1 | 14.17 |  | 14.17 | 1.42
| I88267 | SINAPI | ENCANADOR OU BOMBEIRO HIDRÁULICO COM ENCARGOS COMPLEMENTARES | H | 0,1 | 17.4 |  | 17.4 | 1.74
17.8.7. | C89570 | SINAPI | ADAPTADOR CURTO COM BOLSA E ROSCA PARA REGISTRO, PVC, SOLDÁVEL, DN 40M M X 1.1/2, INSTALADO EM PRUMADA DE ÁGUA - FORNECIMENTO E INSTALAÇÃO. AF_12/2014 | UN | 4,0 | 6.96 | 28,24 | 8.92 | 35.68 |  |  |  | 27.84 | 35.68
| 110 | SINAPI | ADAPTADOR PVC SOLDAVEL CURTO COM BOLSA E ROSCA, 40 MM X 1 1/2", PARA AGUA FRIA | UN | 1,0 | 3.97 |  | 3.97 | 3.97
| 122 | SINAPI | ADESIVO PLASTICO PARA PVC, FRASCO COM 850 GR | UN | 0,012 | 45.16 |  | 45.16 | 0.54
| 20083 | SINAPI | SOLUCAO LIMPADORA PARA PVC, FRASCO COM 1000 CM3 | UN | 0,014 | 39.22 |  | 39.22 | 0.55
| 38383 | SINAPI | LIXA D'AGUA EM FOLHA, GRAO 100 | UN | 0,02 | 1.5 |  | 1.5 | 0.03
| I88248 | SINAPI | AUXILIAR DE ENCANADOR OU BOMBEIRO HIDRÁULICO COM ENCARGOS COMPLEMENTAR ES | H | 0,059 | 14.17 |  | 14.17 | 0.84
| I88267 | SINAPI | ENCANADOR OU BOMBEIRO HIDRÁULICO COM ENCARGOS COMPLEMENTARES | H | 0,059 | 17.4 |  | 17.4 | 1.03
17.8.8. | C89595 | SINAPI | ADAPTADOR CURTO COM BOLSA E ROSCA PARA REGISTRO, PVC, SOLDÁVEL, DN 50M M X 1.1/4, INSTALADO EM PRUMADA DE ÁGUA - FORNECIMENTO E INSTALAÇÃO. AF_12/2014 | UN | 36,0 | 10.88 | 28,24 | 13.95 | 502.2 |  |  |  | 391.68 | 502.2
| 111 | SINAPI | ADAPTADOR PVC SOLDAVEL CURTO COM BOLSA E ROSCA, 50 MM X 1 1/4", PARA AGUA FRIA | UN | 1,0 | 6.9 |  | 6.9 | 6.9
| 122 | SINAPI | ADESIVO PLASTICO PARA PVC, FRASCO COM 850 GR | UN | 0,018 | 45.16 |  | 45.16 | 0.81
| 20083 | SINAPI | SOLUCAO LIMPADORA PARA PVC, FRASCO COM 1000 CM3 | UN | 0,022 | 39.22 |  | 39.22 | 0.86
| 38383 | SINAPI | LIXA D'AGUA EM FOLHA, GRAO 100 | UN | 0,024 | 1.5 |  | 1.5 | 0.04
| I88248 | SINAPI | AUXILIAR DE ENCANADOR OU BOMBEIRO HIDRÁULICO COM ENCARGOS COMPLEMENTAR ES | H | 0,072 | 14.17 |  | 14.17 | 1.02
| I88267 | SINAPI | ENCANADOR OU BOMBEIRO HIDRÁULICO COM ENCARGOS COMPLEMENTARES | H | 0,072 | 17.4 |  | 17.4 | 1.25
17.8.9. | C89605 | SINAPI | LUVA DE REDUÇÃO, PVC, SOLDÁVEL, DN 60MM X 50MM, INSTALADO EM PRUMADA D E ÁGUA - FORNECIMENTO E INSTALAÇÃO. AF_12/2014 | UN | 20,0 | 12.63 | 28,24 | 16.19 | 323.8 |  |  |  | 252.6 | 323.8
| 122 | SINAPI | ADESIVO PLASTICO PARA PVC, FRASCO COM 850 GR | UN | 0,024 | 45.16 |  | 45.16 | 1.08
| 3850 | SINAPI | LUVA DE REDUCAO SOLDAVEL, PVC, 60 MM X 50 MM, PARA AGUA FRIA PREDIAL | UN | 1,0 | 7.65 |  | 7.65 | 7.65
| 20083 | SINAPI | SOLUCAO LIMPADORA PARA PVC, FRASCO COM 1000 CM3 | UN | 0,03 | 39.22 |  | 39.22 | 1.18
| 38383 | SINAPI | LIXA D'AGUA EM FOLHA, GRAO 100 | UN | 0,028 | 1.5 |  | 1.5 | 0.04
| I88248 | SINAPI | AUXILIAR DE ENCANADOR OU BOMBEIRO HIDRÁULICO COM ENCARGOS COMPLEMENTAR ES | H | 0,085 | 14.17 |  | 14.17 | 1.2
| I88267 | SINAPI | ENCANADOR OU BOMBEIRO HIDRÁULICO COM ENCARGOS COMPLEMENTARES | H | 0,085 | 17.4 |  | 17.4 | 1.48
17.8.10. | C89579 | SINAPI | LUVA DE REDUÇÃO, PVC, SOLDÁVEL, DN 50MM X 25MM, INSTALADO EM PRUMADA D E ÁGUA FORNECIMENTO E INSTALAÇÃO. AF_12/2014 | UN | 8,0 | 7.19 | 28,24 | 9.22 | 73.76 |  |  |  | 57.52 | 73.76
| 122 | SINAPI | ADESIVO PLASTICO PARA PVC, FRASCO COM 850 GR | UN | 0,018 | 45.16 |  | 45.16 | 0.81
| 20083 | SINAPI | SOLUCAO LIMPADORA PARA PVC, FRASCO COM 1000 CM3 | UN | 0,022 | 39.22 |  | 39.22 | 0.86
| 38023 | SINAPI | LUVA DE REDUCAO, PVC, SOLDAVEL, 50 X 25 MM, PARA AGUA FRIA PREDIAL | UN | 1,0 | 3.21 |  | 3.21 | 3.21
| 38383 | SINAPI | LIXA D'AGUA EM FOLHA, GRAO 100 | UN | 0,024 | 1.5 |  | 1.5 | 0.04
| I88248 | SINAPI | AUXILIAR DE ENCANADOR OU BOMBEIRO HIDRÁULICO COM ENCARGOS COMPLEMENTAR ES | H | 0,072 | 14.17 |  | 14.17 | 1.02
| I88267 | SINAPI | ENCANADOR OU BOMBEIRO HIDRÁULICO COM ENCARGOS COMPLEMENTARES | H | 0,072 | 17.4 |  | 17.4 | 1.25
17.8.11. | C89525 | SINAPI | CURVA 90 GRAUS, PVC, SOLDÁVEL, DN 85MM, INSTALADO EM PRUMADA DE ÁGUA - FORNECIMENTO E INSTALAÇÃO. AF_12/2014 | UN | 3,0 | 54.46 | 28,24 | 69.83 | 209.49 |  |  |  | 163.38 | 209.49
| 122 | SINAPI | ADESIVO PLASTICO PARA PVC, FRASCO COM 850 GR | UN | 0,047 | 45.16 |  | 45.16 | 2.12
| 1961 | SINAPI | CURVA DE PVC 90 GRAUS, SOLDAVEL, 85 MM, PARA AGUA FRIA PREDIAL (NBR 5648) | UN | 1,0 | 44.38 |  | 44.38 | 44.38
| 20083 | SINAPI | SOLUCAO LIMPADORA PARA PVC, FRASCO COM 1000 CM3 | UN | 0,06 | 39.22 |  | 39.22 | 2.35
| 38383 | SINAPI | LIXA D'AGUA EM FOLHA, GRAO 100 | UN | 0,039 | 1.5 |  | 1.5 | 0.06
| I88248 | SINAPI | AUXILIAR DE ENCANADOR OU BOMBEIRO HIDRÁULICO COM ENCARGOS COMPLEMENTAR ES | H | 0,176 | 14.17 |  | 14.17 | 2.49
| I88267 | SINAPI | ENCANADOR OU BOMBEIRO HIDRÁULICO COM ENCARGOS COMPLEMENTARES | H | 0,176 | 17.4 |  | 17.4 | 3.06
17.8.12. | C89481 | SINAPI | JOELHO 90 GRAUS, PVC, SOLDÁVEL, DN 25MM, INSTALADO EM PRUMADA DE ÁGUA - FORNECIMENTO E INSTALAÇÃO. AF_12/2014 | UN | 79,0 | 3.14 | 28,24 | 4.02 | 317.58 |  |  |  | 248.06 | 317.58
| 122 | SINAPI | ADESIVO PLASTICO PARA PVC, FRASCO COM 850 GR | UN | 0,007 | 45.16 |  | 45.16 | 0.32
| 3529 | SINAPI | JOELHO PVC, SOLDAVEL, 90 GRAUS, 25 MM, PARA AGUA FRIA PREDIAL | UN | 1,0 | 0.6 |  | 0.6 | 0.6
| 20083 | SINAPI | SOLUCAO LIMPADORA PARA PVC, FRASCO COM 1000 CM3 | UN | 0,008 | 39.22 |  | 39.22 | 0.31
| 38383 | SINAPI | LIXA D'AGUA EM FOLHA, GRAO 100 | UN | 0,013 | 1.5 |  | 1.5 | 0.02
| I88248 | SINAPI | AUXILIAR DE ENCANADOR OU BOMBEIRO HIDRÁULICO COM ENCARGOS COMPLEMENTAR ES | H | 0,06 | 14.17 |  | 14.17 | 0.85
| I88267 | SINAPI | ENCANADOR OU BOMBEIRO HIDRÁULICO COM ENCARGOS COMPLEMENTARES | H | 0,06 | 17.4 |  | 17.4 | 1.04
17.8.13. | C89497 | SINAPI | JOELHO 90 GRAUS, PVC, SOLDÁVEL, DN 40MM, INSTALADO EM PRUMADA DE ÁGUA - FORNECIMENTO E INSTALAÇÃO. AF_12/2014 | UN | 6,0 | 7.72 | 28,24 | 9.9 | 59.4 |  |  |  | 46.32 | 59.4
| 122 | SINAPI | ADESIVO PLASTICO PARA PVC, FRASCO COM 850 GR | UN | 0,012 | 45.16 |  | 45.16 | 0.54
| 3535 | SINAPI | JOELHO PVC, SOLDAVEL, 90 GRAUS, 40 MM, PARA AGUA FRIA PREDIAL | UN | 1,0 | 3.79 |  | 3.79 | 3.79
| 20083 | SINAPI | SOLUCAO LIMPADORA PARA PVC, FRASCO COM 1000 CM3 | UN | 0,014 | 39.22 |  | 39.22 | 0.55
| 38383 | SINAPI | LIXA D'AGUA EM FOLHA, GRAO 100 | UN | 0,02 | 1.5 |  | 1.5 | 0.03
| I88248 | SINAPI | AUXILIAR DE ENCANADOR OU BOMBEIRO HIDRÁULICO COM ENCARGOS COMPLEMENTAR ES | H | 0,089 | 14.17 |  | 14.17 | 1.26
| I88267 | SINAPI | ENCANADOR OU BOMBEIRO HIDRÁULICO COM ENCARGOS COMPLEMENTARES | H | 0,089 | 17.4 |  | 17.4 | 1.55
17.8.14. | C89501 | SINAPI | JOELHO 90 GRAUS, PVC, SOLDÁVEL, DN 50MM, INSTALADO EM PRUMADA DE ÁGUA - FORNECIMENTO E INSTALAÇÃO. AF_12/2014 | UN | 40,0 | 9.33 | 28,24 | 11.96 | 478.4 |  |  |  | 373.2 | 478.4
| 122 | SINAPI | ADESIVO PLASTICO PARA PVC, FRASCO COM 850 GR | UN | 0,018 | 45.16 |  | 45.16 | 0.81
| 3540 | SINAPI | JOELHO PVC, SOLDAVEL, 90 GRAUS, 50 MM, PARA AGUA FRIA PREDIAL | UN | 1,0 | 4.21 |  | 4.21 | 4.21
| 20083 | SINAPI | SOLUCAO LIMPADORA PARA PVC, FRASCO COM 1000 CM3 | UN | 0,022 | 39.22 |  | 39.22 | 0.86
| 38383 | SINAPI | LIXA D'AGUA EM FOLHA, GRAO 100 | UN | 0,024 | 1.5 |  | 1.5 | 0.04
| I88248 | SINAPI | AUXILIAR DE ENCANADOR OU BOMBEIRO HIDRÁULICO COM ENCARGOS COMPLEMENTAR ES | H | 0,108 | 14.17 |  | 14.17 | 1.53
| I88267 | SINAPI | ENCANADOR OU BOMBEIRO HIDRÁULICO COM ENCARGOS COMPLEMENTARES | H | 0,108 | 17.4 |  | 17.4 | 1.88
17.8.15. | C89513 | SINAPI | JOELHO 90 GRAUS, PVC, SOLDÁVEL, DN 75MM, INSTALADO EM PRUMADA DE ÁGUA - FORNECIMENTO E INSTALAÇÃO. AF_12/2014 | UN | 3,0 | 69.85 | 28,24 | 89.57 | 268.71 |  |  |  | 209.55 | 268.71
| 122 | SINAPI | ADESIVO PLASTICO PARA PVC, FRASCO COM 850 GR | UN | 0,04 | 45.16 |  | 45.16 | 1.81
| 3511 | SINAPI | JOELHO, PVC SOLDAVEL, 90 GRAUS, 75 MM, PARA AGUA FRIA PREDIAL | UN | 1,0 | 61 |  | 61 | 61
| 20083 | SINAPI | SOLUCAO LIMPADORA PARA PVC, FRASCO COM 1000 CM3 | UN | 0,052 | 39.22 |  | 39.22 | 2.04
| 38383 | SINAPI | LIXA D'AGUA EM FOLHA, GRAO 100 | UN | 0,035 | 1.5 |  | 1.5 | 0.05
| I88248 | SINAPI | AUXILIAR DE ENCANADOR OU BOMBEIRO HIDRÁULICO COM ENCARGOS COMPLEMENTAR ES | H | 0,157 | 14.17 |  | 14.17 | 2.22
| I88267 | SINAPI | ENCANADOR OU BOMBEIRO HIDRÁULICO COM ENCARGOS COMPLEMENTARES | H | 0,157 | 17.4 |  | 17.4 | 2.73
17.8.16. | C89577 | SINAPI | LUVA DE CORRER, PVC, SOLDÁVEL, DN 50MM, INSTALADO EM PRUMADA DE ÁGUA - FORNECIMENTO E INSTALAÇÃO. AF_12/2014 | UN | 15,0 | 24.44 | 28,24 | 31.34 | 470.1 |  |  |  | 366.6 | 470.1
| 122 | SINAPI | ADESIVO PLASTICO PARA PVC, FRASCO COM 850 GR | UN | 0,018 | 45.16 |  | 45.16 | 0.81
| 3847 | SINAPI | LUVA DE CORRER PARA TUBO SOLDAVEL, PVC, 50 MM, PARA AGUA FRIA PREDIAL | UN | 1,0 | 20.46 |  | 20.46 | 20.46
| 20083 | SINAPI | SOLUCAO LIMPADORA PARA PVC, FRASCO COM 1000 CM3 | UN | 0,022 | 39.22 |  | 39.22 | 0.86
| 38383 | SINAPI | LIXA D'AGUA EM FOLHA, GRAO 100 | UN | 0,024 | 1.5 |  | 1.5 | 0.04
| I88248 | SINAPI | AUXILIAR DE ENCANADOR OU BOMBEIRO HIDRÁULICO COM ENCARGOS COMPLEMENTAR ES | H | 0,072 | 14.17 |  | 14.17 | 1.02
| I88267 | SINAPI | ENCANADOR OU BOMBEIRO HIDRÁULICO COM ENCARGOS COMPLEMENTARES | H | 0,072 | 17.4 |  | 17.4 | 1.25
17.8.17. | C89425 | SINAPI | LUVA DE CORRER, PVC, SOLDÁVEL, DN 25MM, INSTALADO EM RAMAL DE DISTRIBU IÇÃO DE ÁGUA - FORNECIMENTO E INSTALAÇÃO. AF_12/2014 | UN | 25,0 | 11.54 | 28,24 | 14.79 | 369.75 |  |  |  | 288.5 | 369.75
| 122 | SINAPI | ADESIVO PLASTICO PARA PVC, FRASCO COM 850 GR | UN | 0,007 | 45.16 |  | 45.16 | 0.32
| 3873 | SINAPI | LUVA DE CORRER PARA TUBO SOLDAVEL, PVC, 25 MM, PARA AGUA FRIA PREDIAL | UN | 1,0 | 8.97 |  | 8.97 | 8.97
| 20083 | SINAPI | SOLUCAO LIMPADORA PARA PVC, FRASCO COM 1000 CM3 | UN | 0,008 | 39.22 |  | 39.22 | 0.31
| 38383 | SINAPI | LIXA D'AGUA EM FOLHA, GRAO 100 | UN | 0,03 | 1.5 |  | 1.5 | 0.05
| I88248 | SINAPI | AUXILIAR DE ENCANADOR OU BOMBEIRO HIDRÁULICO COM ENCARGOS COMPLEMENTAR ES | H | 0,06 | 14.17 |  | 14.17 | 0.85
| I88267 | SINAPI | ENCANADOR OU BOMBEIRO HIDRÁULICO COM ENCARGOS COMPLEMENTARES | H | 0,06 | 17.4 |  | 17.4 | 1.04
17.8.18. | C89579 | SINAPI | LUVA DE REDUÇÃO, PVC, SOLDÁVEL, DN 50MM X 25MM, INSTALADO EM PRUMADA D E ÁGUA FORNECIMENTO E INSTALAÇÃO. AF_12/2014 | UN | 5,0 | 7.19 | 28,24 | 9.22 | 46.1 |  |  |  | 35.95 | 46.1
| 122 | SINAPI | ADESIVO PLASTICO PARA PVC, FRASCO COM 850 GR | UN | 0,018 | 45.16 |  | 45.16 | 0.81
| 20083 | SINAPI | SOLUCAO LIMPADORA PARA PVC, FRASCO COM 1000 CM3 | UN | 0,022 | 39.22 |  | 39.22 | 0.86
| 38023 | SINAPI | LUVA DE REDUCAO, PVC, SOLDAVEL, 50 X 25 MM, PARA AGUA FRIA PREDIAL | UN | 1,0 | 3.21 |  | 3.21 | 3.21
| 38383 | SINAPI | LIXA D'AGUA EM FOLHA, GRAO 100 | UN | 0,024 | 1.5 |  | 1.5 | 0.04
| I88248 | SINAPI | AUXILIAR DE ENCANADOR OU BOMBEIRO HIDRÁULICO COM ENCARGOS COMPLEMENTAR ES | H | 0,072 | 14.17 |  | 14.17 | 1.02
| I88267 | SINAPI | ENCANADOR OU BOMBEIRO HIDRÁULICO COM ENCARGOS COMPLEMENTARES | H | 0,072 | 17.4 |  | 17.4 | 1.25
17.8.19. | C89356 | SINAPI | TUBO, PVC, SOLDÁVEL, DN 25MM, INSTALADO EM RAMAL OU SUB-RAMAL DE ÁGUA - FORNECIMENTO E INSTALAÇÃO. AF_12/2014 | M | 247,58 | 15.06 | 28,24 | 19.31 | 4780.76 |  |  |  | 3728.55 | 4780.76
| 9868 | SINAPI | TUBO PVC, SOLDAVEL, DN 25 MM, AGUA FRIA (NBR-5648) | M | 1,061 | 3.04 |  | 3.04 | 3.23
| 38383 | SINAPI | LIXA D'AGUA EM FOLHA, GRAO 100 | UN | 0,123 | 1.5 |  | 1.5 | 0.18
| I88248 | SINAPI | AUXILIAR DE ENCANADOR OU BOMBEIRO HIDRÁULICO COM ENCARGOS COMPLEMENTAR ES | H | 0,369 | 14.17 |  | 14.17 | 5.23
| I88267 | SINAPI | ENCANADOR OU BOMBEIRO HIDRÁULICO COM ENCARGOS COMPLEMENTARES | H | 0,369 | 17.4 |  | 17.4 | 6.42
17.8.20. | C89448 | SINAPI | TUBO, PVC, SOLDÁVEL, DN 40MM, INSTALADO EM PRUMADA DE ÁGUA - FORNECIME NTO E INSTALAÇÃO. AF_12/2014 | M | 14,99 | 10.86 | 28,24 | 13.92 | 208.66 |  |  |  | 162.79 | 208.66
| 9874 | SINAPI | TUBO PVC, SOLDAVEL, DN 40 MM, AGUA FRIA (NBR-5648) | M | 1,061 | 9.51 |  | 9.51 | 10.09
| 38383 | SINAPI | LIXA D'AGUA EM FOLHA, GRAO 100 | UN | 0,008 | 1.5 |  | 1.5 | 0.01
| I88248 | SINAPI | AUXILIAR DE ENCANADOR OU BOMBEIRO HIDRÁULICO COM ENCARGOS COMPLEMENTAR ES | H | 0,024 | 14.17 |  | 14.17 | 0.34
| I88267 | SINAPI | ENCANADOR OU BOMBEIRO HIDRÁULICO COM ENCARGOS COMPLEMENTARES | H | 0,024 | 17.4 |  | 17.4 | 0.42
17.8.21. | C89449 | SINAPI | TUBO, PVC, SOLDÁVEL, DN 50MM, INSTALADO EM PRUMADA DE ÁGUA - FORNECIME NTO E INSTALAÇÃO. AF_12/2014 | M | 102,89 | 13.44 | 28,24 | 17.23 | 1772.79 |  |  |  | 1382.84 | 1772.79
| 9875 | SINAPI | TUBO PVC, SOLDAVEL, DN 50 MM, PARA AGUA FRIA (NBR-5648) | M | 1,061 | 11.79 |  | 11.79 | 12.51
| 38383 | SINAPI | LIXA D'AGUA EM FOLHA, GRAO 100 | UN | 0,01 | 1.5 |  | 1.5 | 0.02
| I88248 | SINAPI | AUXILIAR DE ENCANADOR OU BOMBEIRO HIDRÁULICO COM ENCARGOS COMPLEMENTAR ES | H | 0,029 | 14.17 |  | 14.17 | 0.41
| I88267 | SINAPI | ENCANADOR OU BOMBEIRO HIDRÁULICO COM ENCARGOS COMPLEMENTARES | H | 0,029 | 17.4 |  | 17.4 | 0.5
17.8.22. | C89450 | SINAPI | TUBO, PVC, SOLDÁVEL, DN 60MM, INSTALADO EM PRUMADA DE ÁGUA - FORNECIME NTO E INSTALAÇÃO. AF_12/2014 | M | 6,86 | 20.59 | 28,24 | 26.4 | 181.1 |  |  |  | 141.24 | 181.1
| 9873 | SINAPI | TUBO PVC, SOLDAVEL, DN 60 MM, AGUA FRIA (NBR-5648) | M | 1,061 | 18.38 |  | 18.38 | 19.5
| 38383 | SINAPI | LIXA D'AGUA EM FOLHA, GRAO 100 | UN | 0,011 | 1.5 |  | 1.5 | 0.02
| I88248 | SINAPI | AUXILIAR DE ENCANADOR OU BOMBEIRO HIDRÁULICO COM ENCARGOS COMPLEMENTAR ES | H | 0,034 | 14.17 |  | 14.17 | 0.48
| I88267 | SINAPI | ENCANADOR OU BOMBEIRO HIDRÁULICO COM ENCARGOS COMPLEMENTARES | H | 0,034 | 17.4 |  | 17.4 | 0.59
17.8.23. | C89451 | SINAPI | TUBO, PVC, SOLDÁVEL, DN 75MM, INSTALADO EM PRUMADA DE ÁGUA - FORNECIME NTO E INSTALAÇÃO. AF_12/2014 | M | 49,99 | 28.71 | 28,24 | 36.81 | 1840.13 |  |  |  | 1435.21 | 1840.13
| 9871 | SINAPI | TUBO PVC, SOLDAVEL, DN 75 MM, AGUA FRIA (NBR-5648) | M | 1,061 | 25.79 |  | 25.79 | 27.36
| 38383 | SINAPI | LIXA D'AGUA EM FOLHA, GRAO 100 | UN | 0,014 | 1.5 |  | 1.5 | 0.02
| I88248 | SINAPI | AUXILIAR DE ENCANADOR OU BOMBEIRO HIDRÁULICO COM ENCARGOS COMPLEMENTAR ES | H | 0,042 | 14.17 |  | 14.17 | 0.6
| I88267 | SINAPI | ENCANADOR OU BOMBEIRO HIDRÁULICO COM ENCARGOS COMPLEMENTARES | H | 0,042 | 17.4 |  | 17.4 | 0.73
17.8.24. | C89452 | SINAPI | TUBO, PVC, SOLDÁVEL, DN 85MM, INSTALADO EM PRUMADA DE ÁGUA - FORNECIME NTO E INSTALAÇÃO. AF_12/2014 | M | 29,45 | 36 | 28,24 | 46.16 | 1359.41 |  |  |  | 1060.2 | 1359.41
| 9872 | SINAPI | TUBO PVC, SOLDAVEL, DN 85 MM, AGUA FRIA (NBR-5648) | M | 1,061 | 32.51 |  | 32.51 | 34.49
| 38383 | SINAPI | LIXA D'AGUA EM FOLHA, GRAO 100 | UN | 0,016 | 1.5 |  | 1.5 | 0.02
| I88248 | SINAPI | AUXILIAR DE ENCANADOR OU BOMBEIRO HIDRÁULICO COM ENCARGOS COMPLEMENTAR ES | H | 0,047 | 14.17 |  | 14.17 | 0.67
| I88267 | SINAPI | ENCANADOR OU BOMBEIRO HIDRÁULICO COM ENCARGOS COMPLEMENTARES | H | 0,047 | 17.4 |  | 17.4 | 0.82
17.8.25. | C89440 | SINAPI | TE, PVC, SOLDÁVEL, DN 25MM, INSTALADO EM RAMAL DE DISTRIBUIÇÃO DE ÁGUA - FORNECIMENTO E INSTALAÇÃO. AF_12/2014 | UN | 47,0 | 5.83 | 28,24 | 7.47 | 351.09 |  |  |  | 274.01 | 351.09
| 122 | SINAPI | ADESIVO PLASTICO PARA PVC, FRASCO COM 850 GR | UN | 0,011 | 45.16 |  | 45.16 | 0.5
| 7139 | SINAPI | TE SOLDAVEL, PVC, 90 GRAUS, 25 MM, PARA AGUA FRIA PREDIAL (NBR 5648) | UN | 1,0 | 1 |  | 1 | 1
| 20083 | SINAPI | SOLUCAO LIMPADORA PARA PVC, FRASCO COM 1000 CM3 | UN | 0,012 | 39.22 |  | 39.22 | 0.47
| 38383 | SINAPI | LIXA D'AGUA EM FOLHA, GRAO 100 | UN | 0,045 | 1.5 |  | 1.5 | 0.07
| I88248 | SINAPI | AUXILIAR DE ENCANADOR OU BOMBEIRO HIDRÁULICO COM ENCARGOS COMPLEMENTAR ES | H | 0,12 | 14.17 |  | 14.17 | 1.7
| I88267 | SINAPI | ENCANADOR OU BOMBEIRO HIDRÁULICO COM ENCARGOS COMPLEMENTARES | H | 0,12 | 17.4 |  | 17.4 | 2.09
17.8.26. | C89625 | SINAPI | TE, PVC, SOLDÁVEL, DN 50MM, INSTALADO EM PRUMADA DE ÁGUA - FORNECIMENT O E INSTALAÇÃO. AF_12/2014 | UN | 19,0 | 14.34 | 28,24 | 18.38 | 349.22 |  |  |  | 272.46 | 349.22
| 122 | SINAPI | ADESIVO PLASTICO PARA PVC, FRASCO COM 850 GR | UN | 0,026 | 45.16 |  | 45.16 | 1.17
| 7142 | SINAPI | TE SOLDAVEL, PVC, 90 GRAUS,50 MM, PARA AGUA FRIA PREDIAL (NBR 5648) | UN | 1,0 | 7.28 |  | 7.28 | 7.28
| 20083 | SINAPI | SOLUCAO LIMPADORA PARA PVC, FRASCO COM 1000 CM3 | UN | 0,033 | 39.22 |  | 39.22 | 1.29
| 38383 | SINAPI | LIXA D'AGUA EM FOLHA, GRAO 100 | UN | 0,036 | 1.5 |  | 1.5 | 0.05
| I88248 | SINAPI | AUXILIAR DE ENCANADOR OU BOMBEIRO HIDRÁULICO COM ENCARGOS COMPLEMENTAR ES | H | 0,144 | 14.17 |  | 14.17 | 2.04
| I88267 | SINAPI | ENCANADOR OU BOMBEIRO HIDRÁULICO COM ENCARGOS COMPLEMENTARES | H | 0,144 | 17.4 |  | 17.4 | 2.51
17.8.27. | C89628 | SINAPI | TE, PVC, SOLDÁVEL, DN 60MM, INSTALADO EM PRUMADA DE ÁGUA - FORNECIMENT O E INSTALAÇÃO. AF_12/2014 | UN | 8,0 | 29.64 | 28,24 | 38.01 | 304.08 |  |  |  | 237.12 | 304.08
| 122 | SINAPI | ADESIVO PLASTICO PARA PVC, FRASCO COM 850 GR | UN | 0,035 | 45.16 |  | 45.16 | 1.58
| 7143 | SINAPI | TE SOLDAVEL, PVC, 90 GRAUS, 60 MM, PARA AGUA FRIA PREDIAL (NBR 5648) | UN | 1,0 | 20.87 |  | 20.87 | 20.87
| 20083 | SINAPI | SOLUCAO LIMPADORA PARA PVC, FRASCO COM 1000 CM3 | UN | 0,045 | 39.22 |  | 39.22 | 1.76
| 38383 | SINAPI | LIXA D'AGUA EM FOLHA, GRAO 100 | UN | 0,043 | 1.5 |  | 1.5 | 0.06
| I88248 | SINAPI | AUXILIAR DE ENCANADOR OU BOMBEIRO HIDRÁULICO COM ENCARGOS COMPLEMENTAR ES | H | 0,17 | 14.17 |  | 14.17 | 2.41
| I88267 | SINAPI | ENCANADOR OU BOMBEIRO HIDRÁULICO COM ENCARGOS COMPLEMENTARES | H | 0,17 | 17.4 |  | 17.4 | 2.96
17.8.28. | C89629 | SINAPI | TE, PVC, SOLDÁVEL, DN 75MM, INSTALADO EM PRUMADA DE ÁGUA - FORNECIMENT O E INSTALAÇÃO. AF_12/2014 | UN | 5,0 | 52.45 | 28,24 | 67.26 | 336.3 |  |  |  | 262.25 | 336.3
| 122 | SINAPI | ADESIVO PLASTICO PARA PVC, FRASCO COM 850 GR | UN | 0,06 | 45.16 |  | 45.16 | 2.71
| 7144 | SINAPI | TE SOLDAVEL, PVC, 90 GRAUS, 75 MM, PARA AGUA FRIA PREDIAL (NBR 5648) | UN | 1,0 | 40 |  | 40 | 40
| 20083 | SINAPI | SOLUCAO LIMPADORA PARA PVC, FRASCO COM 1000 CM3 | UN | 0,078 | 39.22 |  | 39.22 | 3.06
| 38383 | SINAPI | LIXA D'AGUA EM FOLHA, GRAO 100 | UN | 0,053 | 1.5 |  | 1.5 | 0.08
| I88248 | SINAPI | AUXILIAR DE ENCANADOR OU BOMBEIRO HIDRÁULICO COM ENCARGOS COMPLEMENTAR ES | H | 0,209 | 14.17 |  | 14.17 | 2.96
| I88267 | SINAPI | ENCANADOR OU BOMBEIRO HIDRÁULICO COM ENCARGOS COMPLEMENTARES | H | 0,209 | 17.4 |  | 17.4 | 3.64
17.8.29. | C94699 | SINAPI | TÊ, PVC, SOLDÁVEL, DN 85 MM INSTALADO EM RESERVAÇÃO DE ÁGUA DE EDIFICA ÇÃO QUE POSSUA RESERVATÓRIO DE FIBRA/FIBROCIMENTO FORNECIMENTO E INS TALAÇÃO. AF_06/2016 | UN | 1,0 | 93.95 | 28,24 | 120.48 | 120.48 |  |  |  | 93.95 | 120.48
| 7145 | SINAPI | TE SOLDAVEL, PVC, 90 GRAUS, 85 MM, PARA AGUA FRIA PREDIAL (NBR 5648) | UN | 1,0 | 62.74 |  | 62.74 | 62.74
| 20080 | SINAPI | ADESIVO PLASTICO PARA PVC, FRASCO COM 175 GR | UN | 0,433 | 14.33 |  | 14.33 | 6.2
| 20083 | SINAPI | SOLUCAO LIMPADORA PARA PVC, FRASCO COM 1000 CM3 | UN | 0,114 | 39.22 |  | 39.22 | 4.47
| 38383 | SINAPI | LIXA D'AGUA EM FOLHA, GRAO 100 | UN | 0,097 | 1.5 |  | 1.5 | 0.15
| I88248 | SINAPI | AUXILIAR DE ENCANADOR OU BOMBEIRO HIDRÁULICO COM ENCARGOS COMPLEMENTAR ES | H | 0,646 | 14.17 |  | 14.17 | 9.15
| I88267 | SINAPI | ENCANADOR OU BOMBEIRO HIDRÁULICO COM ENCARGOS COMPLEMENTARES | H | 0,646 | 17.4 |  | 17.4 | 11.24
17.8.30. | C89627 | SINAPI | TÊ DE REDUÇÃO, PVC, SOLDÁVEL, DN 50MM X 25MM, INSTALADO EM PRUMADA DE ÁGUA - FORNECIMENTO E INSTALAÇÃO. AF_12/2014 | UN | 1,0 | 14.09 | 28,24 | 18.06 | 18.06 |  |  |  | 14.09 | 18.06
| 122 | SINAPI | ADESIVO PLASTICO PARA PVC, FRASCO COM 850 GR | UN | 0,026 | 45.16 |  | 45.16 | 1.17
| 7129 | SINAPI | TE DE REDUCAO, PVC, SOLDAVEL, 90 GRAUS, 50 MM X 25 MM, PARA AGUA FRIA PREDIAL | UN | 1,0 | 7.03 |  | 7.03 | 7.03
| 20083 | SINAPI | SOLUCAO LIMPADORA PARA PVC, FRASCO COM 1000 CM3 | UN | 0,033 | 39.22 |  | 39.22 | 1.29
| 38383 | SINAPI | LIXA D'AGUA EM FOLHA, GRAO 100 | UN | 0,036 | 1.5 |  | 1.5 | 0.05
| I88248 | SINAPI | AUXILIAR DE ENCANADOR OU BOMBEIRO HIDRÁULICO COM ENCARGOS COMPLEMENTAR ES | H | 0,144 | 14.17 |  | 14.17 | 2.04
| I88267 | SINAPI | ENCANADOR OU BOMBEIRO HIDRÁULICO COM ENCARGOS COMPLEMENTARES | H | 0,144 | 17.4 |  | 17.4 | 2.51
17.8.31. | C89630 | SINAPI | TE DE REDUÇÃO, PVC, SOLDÁVEL, DN 75MM X 50MM, INSTALADO EM PRUMADA DE ÁGUA - FORNECIMENTO E INSTALAÇÃO. AF_12/2014 | UN | 3,0 | 45.1 | 28,24 | 57.83 | 173.49 |  |  |  | 135.3 | 173.49
| 122 | SINAPI | ADESIVO PLASTICO PARA PVC, FRASCO COM 850 GR | UN | 0,06 | 45.16 |  | 45.16 | 2.71
| 7132 | SINAPI | TE DE REDUCAO, PVC, SOLDAVEL, 90 GRAUS, 75 MM X 50 MM, PARA AGUA FRIA PREDIAL | UN | 1,0 | 32.65 |  | 32.65 | 32.65
| 20083 | SINAPI | SOLUCAO LIMPADORA PARA PVC, FRASCO COM 1000 CM3 | UN | 0,078 | 39.22 |  | 39.22 | 3.06
| 38383 | SINAPI | LIXA D'AGUA EM FOLHA, GRAO 100 | UN | 0,053 | 1.5 |  | 1.5 | 0.08
| I88248 | SINAPI | AUXILIAR DE ENCANADOR OU BOMBEIRO HIDRÁULICO COM ENCARGOS COMPLEMENTAR ES | H | 0,209 | 14.17 |  | 14.17 | 2.96
| I88267 | SINAPI | ENCANADOR OU BOMBEIRO HIDRÁULICO COM ENCARGOS COMPLEMENTARES | H | 0,209 | 17.4 |  | 17.4 | 3.64
17.8.32. | C94698 | SINAPI | TÊ DE REDUÇÃO, PVC, SOLDÁVEL, DN 75 MM X 50 MM, INSTALADO EM RESERVAÇÃ O DE ÁGUA DE EDIFICAÇÃO QUE POSSUA RESERVATÓRIO DE FIBRA/FIBROCIMENTO FORNECIMENTO E INSTALAÇÃO. AF_06/2016 | UN | 2,0 | 50.08 | 28,24 | 64.22 | 128.44 |  |  |  | 100.16 | 128.44
| 7132 | SINAPI | TE DE REDUCAO, PVC, SOLDAVEL, 90 GRAUS, 75 MM X 50 MM, PARA AGUA FRIA PREDIAL | UN | 1,0 | 32.65 |  | 32.65 | 32.65
| 20080 | SINAPI | ADESIVO PLASTICO PARA PVC, FRASCO COM 175 GR | UN | 0,231 | 14.33 |  | 14.33 | 3.31
| 20083 | SINAPI | SOLUCAO LIMPADORA PARA PVC, FRASCO COM 1000 CM3 | UN | 0,062 | 39.22 |  | 39.22 | 2.43
| 38383 | SINAPI | LIXA D'AGUA EM FOLHA, GRAO 100 | UN | 0,055 | 1.5 |  | 1.5 | 0.08
| I88248 | SINAPI | AUXILIAR DE ENCANADOR OU BOMBEIRO HIDRÁULICO COM ENCARGOS COMPLEMENTAR ES | H | 0,368 | 14.17 |  | 14.17 | 5.21
| I88267 | SINAPI | ENCANADOR OU BOMBEIRO HIDRÁULICO COM ENCARGOS COMPLEMENTARES | H | 0,368 | 17.4 |  | 17.4 | 6.4
17.8.33. | C94700 | SINAPI | TÊ DE REDUÇÃO, PVC, SOLDÁVEL, DN 85 MM X 60 MM, INSTALADO EM RESERVAÇÃ O DE ÁGUA DE EDIFICAÇÃO QUE POSSUA RESERVATÓRIO DE FIBRA/FIBROCIMENTO FORNECIMENTO E INSTALAÇÃO. AF_06/2016 | UN | 1,0 | 83.03 | 28,24 | 106.47 | 106.47 |  |  |  | 83.03 | 106.47
| 7133 | SINAPI | TE DE REDUCAO, PVC, SOLDAVEL, 90 GRAUS, 85 MM X 60 MM, PARA AGUA FRIA PREDIAL | UN | 1,0 | 51.82 |  | 51.82 | 51.82
| 20080 | SINAPI | ADESIVO PLASTICO PARA PVC, FRASCO COM 175 GR | UN | 0,433 | 14.33 |  | 14.33 | 6.2
| 20083 | SINAPI | SOLUCAO LIMPADORA PARA PVC, FRASCO COM 1000 CM3 | UN | 0,114 | 39.22 |  | 39.22 | 4.47
| 38383 | SINAPI | LIXA D'AGUA EM FOLHA, GRAO 100 | UN | 0,097 | 1.5 |  | 1.5 | 0.15
| I88248 | SINAPI | AUXILIAR DE ENCANADOR OU BOMBEIRO HIDRÁULICO COM ENCARGOS COMPLEMENTAR ES | H | 0,646 | 14.17 |  | 14.17 | 9.15
| I88267 | SINAPI | ENCANADOR OU BOMBEIRO HIDRÁULICO COM ENCARGOS COMPLEMENTARES | H | 0,646 | 17.4 |  | 17.4 | 11.24
17.8.34. | C89594 | SINAPI | UNIÃO, PVC, SOLDÁVEL, DN 50MM, INSTALADO EM PRUMADA DE ÁGUA - FORNECIM ENTO E INSTALAÇÃO. AF_12/2014 | UN | 5,0 | 31.72 | 28,24 | 40.67 | 203.35 |  |  |  | 158.6 | 203.35
| 122 | SINAPI | ADESIVO PLASTICO PARA PVC, FRASCO COM 850 GR | UN | 0,018 | 45.16 |  | 45.16 | 0.81
| 9897 | SINAPI | UNIAO PVC, SOLDAVEL, 50 MM, PARA AGUA FRIA PREDIAL | UN | 1,0 | 27.74 |  | 27.74 | 27.74
| 20083 | SINAPI | SOLUCAO LIMPADORA PARA PVC, FRASCO COM 1000 CM3 | UN | 0,022 | 39.22 |  | 39.22 | 0.86
| 38383 | SINAPI | LIXA D'AGUA EM FOLHA, GRAO 100 | UN | 0,024 | 1.5 |  | 1.5 | 0.04
| I88248 | SINAPI | AUXILIAR DE ENCANADOR OU BOMBEIRO HIDRÁULICO COM ENCARGOS COMPLEMENTAR ES | H | 0,072 | 14.17 |  | 14.17 | 1.02
| I88267 | SINAPI | ENCANADOR OU BOMBEIRO HIDRÁULICO COM ENCARGOS COMPLEMENTARES | H | 0,072 | 17.4 |  | 17.4 | 1.25
17.8.35. | C89536 | SINAPI | UNIÃO, PVC, SOLDÁVEL, DN 25MM, INSTALADO EM PRUMADA DE ÁGUA - FORNECIM ENTO E INSTALAÇÃO. AF_12/2014 | UN | 2,0 | 9.07 | 28,24 | 11.63 | 23.26 |  |  |  | 18.14 | 23.26
| 122 | SINAPI | ADESIVO PLASTICO PARA PVC, FRASCO COM 850 GR | UN | 0,007 | 45.16 |  | 45.16 | 0.32
| 9906 | SINAPI | UNIAO PVC, SOLDAVEL, 25 MM, PARA AGUA FRIA PREDIAL | UN | 1,0 | 7.15 |  | 7.15 | 7.15
| 20083 | SINAPI | SOLUCAO LIMPADORA PARA PVC, FRASCO COM 1000 CM3 | UN | 0,008 | 39.22 |  | 39.22 | 0.31
| 38383 | SINAPI | LIXA D'AGUA EM FOLHA, GRAO 100 | UN | 0,013 | 1.5 |  | 1.5 | 0.02
| I88248 | SINAPI | AUXILIAR DE ENCANADOR OU BOMBEIRO HIDRÁULICO COM ENCARGOS COMPLEMENTAR ES | H | 0,04 | 14.17 |  | 14.17 | 0.57
| I88267 | SINAPI | ENCANADOR OU BOMBEIRO HIDRÁULICO COM ENCARGOS COMPLEMENTARES | H | 0,04 | 17.4 |  | 17.4 | 0.7
17.9. |  |  | PVC SOLDAVEL AZUL C/ BUCHA DE LATÃO |  | 1,0 | 611.83 |  | 784.46 | 784.46 |  |  | 784.46
17.9.1. | C90373 | SINAPI | JOELHO 90 GRAUS COM BUCHA DE LATÃO, PVC, SOLDÁVEL, DN 25MM, X 1/2 INS TALADO EM RAMAL OU SUB-RAMAL DE ÁGUA - FORNECIMENTO E INSTALAÇÃO. AF_1 2/2014 | UN | 61,0 | 10.03 | 28,24 | 12.86 | 784.46 |  |  |  | 611.83 | 784.46
| 122 | SINAPI | ADESIVO PLASTICO PARA PVC, FRASCO COM 850 GR | UN | 0,007 | 45.16 |  | 45.16 | 0.32
| 20083 | SINAPI | SOLUCAO LIMPADORA PARA PVC, FRASCO COM 1000 CM3 | UN | 0,008 | 39.22 |  | 39.22 | 0.31
| 20147 | SINAPI | JOELHO PVC, SOLDAVEL, COM BUCHA DE LATAO, 90 GRAUS, 25 MM X 1/2", PARA AGUA FRIA PREDIAL | UN | 1,0 | 4.58 |  | 4.58 | 4.58
| 38383 | SINAPI | LIXA D'AGUA EM FOLHA, GRAO 100 | UN | 0,05 | 1.5 |  | 1.5 | 0.08
| I88248 | SINAPI | AUXILIAR DE ENCANADOR OU BOMBEIRO HIDRÁULICO COM ENCARGOS COMPLEMENTAR ES | H | 0,15 | 14.17 |  | 14.17 | 2.13
| I88267 | SINAPI | ENCANADOR OU BOMBEIRO HIDRÁULICO COM ENCARGOS COMPLEMENTARES | H | 0,15 | 17.4 |  | 17.4 | 2.61
17.10. |  |  | RESERVATÓRIO CILÍNDRICO |  | 1,0 | 480.83 |  | 19716.88 | 19716.88 |  |  | 19716.88
17.10.1. |  |  | UNIDADE DE TRATAMENTO |  | 1,0 | 14894.17 |  | 19100.27 | 19100.27 |  |  |  |  | 19100.27
17.10.1.1. | 9.17.010.005 | PROPRIA | FABRICAÇÃO, FORNECIMENTO E MONTAGEM DE CX D' ÁGUA METÁLICA (DI= 0,95M DS= 1,90M H=10M) | UN | 1,0 | 14318.51 | 28,24 | 18362.05 | 18362.05 | [5 empty] | 14318.51 | 18362.05
| 2.05.007.017 | PROPRIA | CAIXA D' ÁGUA METÁLICA TIPO TAÇA 10.000 L (DIAMETRO INFERIOR 0,95M DIAMETRO SUPERIOR 1,90M ALTURA 10M) | UN | 1,0 | 14318.51 |  | 14318.51 | 14318.51
17.10.1.2. | C94964 | SINAPI | CONCRETO FCK = 20MPA, TRAÇO 1:2,7:3 (CIMENTO/ AREIA MÉDIA/ BRITA 1) - PREPARO MECÂNICO COM BETONEIRA 400 L. AF_07/2016 | M3 | 2,0 | 287.83 | 28,24 | 369.11 | 738.22 | [5 empty] | 575.66 | 738.22
| 370 | SINAPI | AREIA MEDIA - POSTO JAZIDA/FORNECEDOR (RETIRADO NA JAZIDA, SEM TRANSPORTE) | M3 | 0,785 | 60 |  | 60 | 47.1
| 1379 | SINAPI | CIMENTO PORTLAND COMPOSTO CP II-32 | KG | 322,98 | 0.47 |  | 0.47 | 151.8
| 4721 | SINAPI | PEDRA BRITADA N. 1 (9,5 a 19 MM) POSTO PEDREIRA/FORNECEDOR, SEM FRETE | M3 | 0,587 | 48.28 |  | 48.28 | 28.34
| I88316 | SINAPI | SERVENTE COM ENCARGOS COMPLEMENTARES | H | 2,53 | 13.8 |  | 13.8 | 34.91
| I88377 | SINAPI | OPERADOR DE BETONEIRA ESTACIONÁRIA/MISTURADOR COM ENCARGOS COMPLEMENTA RES | H | 1,6 | 15.26 |  | 15.26 | 24.42
| C88830 | SINAPI | BETONEIRA CAPACIDADE NOMINAL DE 400 L, CAPACIDADE DE MISTURA 280 L, MO TOR ELÉTRICO TRIFÁSICO POTÊNCIA DE 2 CV, SEM CARREGADOR - CHP DIURNO. AF_10/2014 | CHP | 0,83 | 1.25 |  | 1.25 | 1.04
| C88831 | SINAPI | BETONEIRA CAPACIDADE NOMINAL DE 400 L, CAPACIDADE DE MISTURA 280 L, MO TOR ELÉTRICO TRIFÁSICO POTÊNCIA DE 2 CV, SEM CARREGADOR - CHI DIURNO. AF_10/2014 | CHI | 0,78 | 0.28 |  | 0.28 | 0.22
17.10.2. | C73548 | SINAPI | ARGAMASSA TRACO 1:3 (CIMENTO E AREIA), PREPARO MANUAL, INCLUSO ADITIVO IMPERMEABILIZANTE | M3 | 1,0 | 480.83 | 28,24 | 616.61 | 616.61 |  |  |  | 480.83 | 616.61
| 123 | SINAPI | ADITIVO IMPERMEABILIZANTE DE PEGA NORMAL PARA ARGAMASSAS E CONCRETOS SEM ARMACAO | L | 18,0 | 4.85 |  | 4.85 | 87.3
| C88629 | SINAPI | ARGAMASSA TRAÇO 1:3 (CIMENTO E AREIA MÉDIA), PREPARO MANUAL. AF_08/201 4 | M3 | 1,0 | 393.53 |  | 393.53 | 393.53
17.11. |  |  | GRANITOS |  | 1,0 | 85854.73 |  | 110098.92 | 110098.92 |  |  | 110098.92
17.11.1. | 9.21.003.012 | PROPRIA | GRANITO CINZA POLIDO PARA BANCADA E=2,5 CM, LARGURA 60CM - FORNECIMENTO E INSTALACAO | M | 22,225 | 260.33 | 28,24 | 333.84 | 7419.59 |  |  |  | 5785.83 | 7419.59
| 9.20.008.003 | PROPRIA | COLOCACAO BANCA MARMORE/GRANITO/ACO INOX EXCLUSIVE BANCA - P | M | 1,0 | 67.63 |  | 67.63 | 67.63
| 2.10.002.007 | PROPRIA | GRANITO CINZA POLIDO P/BANCADA E=2,5 CM | M2 | 0,6 | 321.17 |  | 321.17 | 192.7
17.11.2. | 9.10.022.001 | PROPRIA | DIVISORIA EM GRANITO BRANCO POLIDO, ESP = 3CM, ASSENTADO COM ARGAMASSA TRACO 1:4, ARREMATE EM CIMENTO BRANCO, EXCLUSIVE FERRAGENS | M2 | 112,389 | 695.39 | 28,24 | 891.76 | 100224.01 |  |  |  | 78154.18 | 100224.01
| 9.09.001.002 | PROPRIA | ARGAMASSA CIMENTO/AREIA 1:4 - PREPARO MANUAL - P | M3 | 0,0033 | 388.6 |  | 388.6 | 1.28
| 2.01.011.002 | PROPRIA | CIMENTO BRANCO | KG | 0,7 | 3.16 |  | 3.16 | 2.21
| 2.10.002.005 | PROPRIA | DIVISORIA EM GRANITO BRANCO ESP=3CM COM DUAS FACES POLIDAS LEVIGADO | M2 | 1,0 | 582.35 |  | 582.35 | 582.35
| I88316 | SINAPI | SERVENTE COM ENCARGOS COMPLEMENTARES | H | 2,3 | 13.8 |  | 13.8 | 31.74
| I88274 | SINAPI | MARMORISTA/GRANITEIRO COM ENCARGOS COMPLEMENTARES | H | 4,8 | 16.21 |  | 16.21 | 77.81
17.11.3. | 9.20.010.004 | PROPRIA | PEITORIL EM GRANILITE PREMOLDADO, COMPRIMENTO DE 13 A 20CM, ASSENTADOCOM ARGAMASSA TRACO 1:3 (CIMENTO E AREIA MEDIA), PREPARO MANUAL DA ARGAMASSA | M | 25,016 | 76.54 | 28,24 | 98.15 | 2455.32 |  |  |  | 1914.72 | 2455.32
| 9.09.001.020 | PROPRIA | ARGAMASSA TRACO 1:3 (CIMENTO E AREIA), PREPARO MANUAL | M3 | 0,0033 | 446.42 |  | 446.42 | 1.47
| 2.09.017.004 | PROPRIA | PEITORIL PRE-MOLDADO DE GRANILITE, MARMORITE OU GRANITINA L = 15CM | M | 1,1 | 57.14 |  | 57.14 | 62.85
| I88309 | SINAPI | PEDREIRO COM ENCARGOS COMPLEMENTARES | H | 0,4 | 17 |  | 17 | 6.8
| I88242 | SINAPI | AJUDANTE DE PEDREIRO COM ENCARGOS COMPLEMENTARES | H | 0,4 | 13.56 |  | 13.56 | 5.42
18. |  |  | PREVENÇÃO E COMBATE A INCÊNDIO |  | 1,0 | 0 |  | 66661.95 | 66661.95 | 66661.95
18.1. |  |  | SISTEMA DE HIDRANTES |  | 1,0 | 20728.08 |  | 26579.96 | 26579.96 |  |  | 26579.96
18.1.1. | C83645 | SINAPI | BOMBA RECALQUE D'AGUA TRIFASICA 3,0 HP | UN | 1,0 | 1301.86 | 28,24 | 1669.5 | 1669.5 |  |  |  | 1301.86 | 1669.5
| 736 | SINAPI | BOMBA CENTRIFUGA MOTOR ELETRICO TRIFASICO 2,96HP, DIAMETRO DE SUCCAO X ELEVACAO 1 1/2" X 1 1/4", DIAMETRO DO ROTOR 148 MM, HM/Q: 34 M / 14,80 M3/H A 40 M / 8,60 M3/H | UN | 1,0 | 1077.44 |  | 1077.44 | 1077.44
| I88243 | SINAPI | AJUDANTE ESPECIALIZADO COM ENCARGOS COMPLEMENTARES | H | 6,1 | 14.53 |  | 14.53 | 88.63
| I88279 | SINAPI | MONTADOR ELETROMECÃNICO COM ENCARGOS COMPLEMENTARES | H | 6,1 | 22.26 |  | 22.26 | 135.79
18.1.2. | C94670 | SINAPI | ADAPTADOR CURTO COM BOLSA E ROSCA PARA REGISTRO, PVC, SOLDÁVEL, DN 110 MM X 4 , INSTALADO EM RESERVAÇÃO DE ÁGUA DE EDIFICAÇÃO QUE POSSUA RES ERVATÓRIO DE FIBRA/FIBROCIMENTO FORNECIMENTO E INSTALAÇÃO. AF_06/201 6 | UN | 1,0 | 57.04 | 28,24 | 73.14 | 73.14 |  |  |  | 57.04 | 73.14
| 103 | SINAPI | ADAPTADOR PVC SOLDAVEL CURTO COM BOLSA E ROSCA, 110 MM X 4", PARA AGUA FRIA | UN | 1,0 | 39.67 |  | 39.67 | 39.67
| 20080 | SINAPI | ADESIVO PLASTICO PARA PVC, FRASCO COM 175 GR | UN | 0,289 | 14.33 |  | 14.33 | 4.14
| 20083 | SINAPI | SOLUCAO LIMPADORA PARA PVC, FRASCO COM 1000 CM3 | UN | 0,076 | 39.22 |  | 39.22 | 2.98
| 38383 | SINAPI | LIXA D'AGUA EM FOLHA, GRAO 100 | UN | 0,032 | 1.5 |  | 1.5 | 0.05
| I88248 | SINAPI | AUXILIAR DE ENCANADOR OU BOMBEIRO HIDRÁULICO COM ENCARGOS COMPLEMENTAR ES | H | 0,323 | 14.17 |  | 14.17 | 4.58
| I88267 | SINAPI | ENCANADOR OU BOMBEIRO HIDRÁULICO COM ENCARGOS COMPLEMENTARES | H | 0,323 | 17.4 |  | 17.4 | 5.62
18.1.3. | C94473 | SINAPI | COTOVELO 90 GRAUS, EM FERRO GALVANIZADO, CONEXÃO ROSQUEADA, DN 65 (2 1 /2), INSTALADO EM RESERVAÇÃO DE ÁGUA DE EDIFICAÇÃO QUE POSSUA RESERVA TÓRIO DE FIBRA/FIBROCIMENTO FORNECIMENTO E INSTALAÇÃO. AF_06/2016 | UN | 19,0 | 72.81 | 28,24 | 93.37 | 1774.03 |  |  |  | 1383.39 | 1774.03
| 3148 | SINAPI | FITA VEDA ROSCA EM ROLOS DE 18 MM X 50 M (L X C) | UN | 0,027 | 10.29 |  | 10.29 | 0.28
| 3470 | SINAPI | COTOVELO 90 GRAUS DE FERRO GALVANIZADO, COM ROSCA BSP, DE 2 1/2" | UN | 1,0 | 55.99 |  | 55.99 | 55.99
| 7307 | SINAPI | FUNDO ANTICORROSIVO PARA METAIS FERROSOS (ZARCAO) | L | 0,003 | 18.93 |  | 18.93 | 0.06
| I88248 | SINAPI | AUXILIAR DE ENCANADOR OU BOMBEIRO HIDRÁULICO COM ENCARGOS COMPLEMENTAR ES | H | 0,522 | 14.17 |  | 14.17 | 7.4
| I88267 | SINAPI | ENCANADOR OU BOMBEIRO HIDRÁULICO COM ENCARGOS COMPLEMENTARES | H | 0,522 | 17.4 |  | 17.4 | 9.08
18.1.4. | 9.22.004.002 | PROPRIA | CURVA 90º DE FERRO GALV. COM ROSCA DST DE MACHO/FEMEA DE 2 1/2" | UN | 1,0 | 119.04 | 28,24 | 152.65 | 152.65 |  |  |  | 119.04 | 152.65
| 2.05.012.090 | PROPRIA | CURVA FERRO GALVANIZADO 90G ROSCA MACHO/FEMEA REF. 2 1/2" | UN | 1,0 | 106.41 |  | 106.41 | 106.41
| I88267 | SINAPI | ENCANADOR OU BOMBEIRO HIDRÁULICO COM ENCARGOS COMPLEMENTARES | H | 0,4 | 17.4 |  | 17.4 | 6.96
| I88248 | SINAPI | AUXILIAR DE ENCANADOR OU BOMBEIRO HIDRÁULICO COM ENCARGOS COMPLEMENTAR ES | H | 0,4 | 14.17 |  | 14.17 | 5.67
18.1.5. | C92347 | SINAPI | LUVA, EM FERRO GALVANIZADO, DN 65 (2 1/2"), CONEXÃO ROSQUEADA, INSTALA DO EM PRUMADAS - FORNECIMENTO E INSTALAÇÃO. AF_12/2015 | UN | 1,0 | 62.11 | 28,24 | 79.64 | 79.64 |  |  |  | 62.11 | 79.64
| 3148 | SINAPI | FITA VEDA ROSCA EM ROLOS DE 18 MM X 50 M (L X C) | UN | 0,03 | 10.29 |  | 10.29 | 0.31
| 3913 | SINAPI | LUVA DE FERRO GALVANIZADO, COM ROSCA BSP, DE 2 1/2" | UN | 1,0 | 39.51 |  | 39.51 | 39.51
| 7307 | SINAPI | FUNDO ANTICORROSIVO PARA METAIS FERROSOS (ZARCAO) | L | 0,007 | 18.93 |  | 18.93 | 0.13
| I88248 | SINAPI | AUXILIAR DE ENCANADOR OU BOMBEIRO HIDRÁULICO COM ENCARGOS COMPLEMENTAR ES | H | 0,702 | 14.17 |  | 14.17 | 9.95
| I88267 | SINAPI | ENCANADOR OU BOMBEIRO HIDRÁULICO COM ENCARGOS COMPLEMENTARES | H | 0,702 | 17.4 |  | 17.4 | 12.21
18.1.6. | C92377 | SINAPI | NIPLE, EM FERRO GALVANIZADO, DN 65 (2 1/2"), CONEXÃO ROSQUEADA, INSTAL ADO EM REDE DE ALIMENTAÇÃO PARA HIDRANTE - FORNECIMENTO E INSTALAÇÃO. AF_12/2015 | UN | 9,0 | 56.85 | 28,24 | 72.9 | 656.1 |  |  |  | 511.65 | 656.1
| 3148 | SINAPI | FITA VEDA ROSCA EM ROLOS DE 18 MM X 50 M (L X C) | UN | 0,03 | 10.29 |  | 10.29 | 0.31
| 4208 | SINAPI | NIPLE DE FERRO GALVANIZADO, COM ROSCA BSP, DE 2 1/2" | UN | 1,0 | 33.17 |  | 33.17 | 33.17
| 7307 | SINAPI | FUNDO ANTICORROSIVO PARA METAIS FERROSOS (ZARCAO) | L | 0,007 | 18.93 |  | 18.93 | 0.13
| I88248 | SINAPI | AUXILIAR DE ENCANADOR OU BOMBEIRO HIDRÁULICO COM ENCARGOS COMPLEMENTAR ES | H | 0,736 | 14.17 |  | 14.17 | 10.43
| I88267 | SINAPI | ENCANADOR OU BOMBEIRO HIDRÁULICO COM ENCARGOS COMPLEMENTARES | H | 0,736 | 17.4 |  | 17.4 | 12.81
18.1.7. | C92336 | SINAPI | TUBO DE AÇO GALVANIZADO COM COSTURA, CLASSE MÉDIA, CONEXÃO RANHURADA, DN 65 (2 1/2"), INSTALADO EM PRUMADAS - FORNECIMENTO E INSTALAÇÃO. AF_ 12/2015 | M | 109,37 | 57.32 | 28,24 | 73.5 | 8038.69 |  |  |  | 6269.08 | 8038.69
| 7701 | SINAPI | TUBO ACO GALVANIZADO COM COSTURA, CLASSE MEDIA, DN 2.1/2", E = *3,65* MM, PESO *6,51* KG/M (NBR 5580) | M | 1,039 | 45.87 |  | 45.87 | 47.66
| I88248 | SINAPI | AUXILIAR DE ENCANADOR OU BOMBEIRO HIDRÁULICO COM ENCARGOS COMPLEMENTAR ES | H | 0,306 | 14.17 |  | 14.17 | 4.34
| I88267 | SINAPI | ENCANADOR OU BOMBEIRO HIDRÁULICO COM ENCARGOS COMPLEMENTARES | H | 0,306 | 17.4 |  | 17.4 | 5.32
18.1.8. | C92642 | SINAPI | TÊ, EM FERRO GALVANIZADO, CONEXÃO ROSQUEADA, DN 65 (2 1/2"), INSTALADO EM REDE DE ALIMENTAÇÃO PARA HIDRANTE - FORNECIMENTO E INSTALAÇÃO. AF_ 12/2015 | UN | 4,0 | 124.78 | 28,24 | 160.01 | 640.04 |  |  |  | 499.12 | 640.04
| 3148 | SINAPI | FITA VEDA ROSCA EM ROLOS DE 18 MM X 50 M (L X C) | UN | 0,045 | 10.29 |  | 10.29 | 0.46
| 6299 | SINAPI | TE DE FERRO GALVANIZADO, DE 2 1/2" | UN | 1,0 | 77.67 |  | 77.67 | 77.67
| 7307 | SINAPI | FUNDO ANTICORROSIVO PARA METAIS FERROSOS (ZARCAO) | L | 0,011 | 18.93 |  | 18.93 | 0.21
| I88248 | SINAPI | AUXILIAR DE ENCANADOR OU BOMBEIRO HIDRÁULICO COM ENCARGOS COMPLEMENTAR ES | H | 1,471 | 14.17 |  | 14.17 | 20.84
| I88267 | SINAPI | ENCANADOR OU BOMBEIRO HIDRÁULICO COM ENCARGOS COMPLEMENTARES | H | 1,471 | 17.4 |  | 17.4 | 25.6
18.1.9. | C92890 | SINAPI | UNIÃO, EM FERRO GALVANIZADO, DN 65 (2 1/2"), CONEXÃO ROSQUEADA, INSTAL ADO EM PRUMADAS - FORNECIMENTO E INSTALAÇÃO. AF_12/2015 | UN | 2,0 | 126.51 | 28,24 | 162.23 | 324.46 |  |  |  | 253.02 | 324.46
| 3148 | SINAPI | FITA VEDA ROSCA EM ROLOS DE 18 MM X 50 M (L X C) | UN | 0,03 | 10.29 |  | 10.29 | 0.31
| 7307 | SINAPI | FUNDO ANTICORROSIVO PARA METAIS FERROSOS (ZARCAO) | L | 0,007 | 18.93 |  | 18.93 | 0.13
| 9889 | SINAPI | UNIAO DE FERRO GALVANIZADO, COM ROSCA BSP, COM ASSENTO PLANO, DE 2 1/2" | UN | 1,0 | 103.91 |  | 103.91 | 103.91
| I88248 | SINAPI | AUXILIAR DE ENCANADOR OU BOMBEIRO HIDRÁULICO COM ENCARGOS COMPLEMENTAR ES | H | 0,702 | 14.17 |  | 14.17 | 9.95
| I88267 | SINAPI | ENCANADOR OU BOMBEIRO HIDRÁULICO COM ENCARGOS COMPLEMENTARES | H | 0,702 | 17.4 |  | 17.4 | 12.21
18.1.10. | C72284 | SINAPI | ABRIGO PARA HIDRANTE, 90X60X17CM, COM REGISTRO GLOBO ANGULAR 45º 2.1/2 ", ADAPTADOR STORZ 2.1/2", MANGUEIRA DE INCÊNDIO 20M, REDUÇÃO 2.1/2X1. 1/2" E ESGUICHO EM LATÃO 1.1/2" - FORNECIMENTO E INSTALAÇÃO | UN | 5,0 | 1041.86 | 28,24 | 1336.08 | 6680.4 |  |  |  | 5209.3 | 6680.4
| 10885 | SINAPI | CAIXA DE INCENDIO/ABRIGO PARA MANGUEIRA, DE EMBUTIR/INTERNA, COM 90 X 60 X 17 CM, EM CHAPA DE ACO, PORTA COM VENTILACAO, VISOR COM A INSCRICAO "INCENDIO", SUPORTE/CESTA INTERNA PARA A MANGUEIRA, PINTURA ELETROSTATICA VERMELHA | UN | 1,0 | 253.55 |  | 253.55 | 253.55
| 10899 | SINAPI | ADAPTADOR, EM LATAO, ENGATE RAPIDO 2 1/2" X ROSCA INTERNA 5 FIOS 2 1/2", PARA INSTALACAO PREDIAL DE COMBATE A INCENDIO | UN | 1,0 | 55.19 |  | 55.19 | 55.19
| 10902 | SINAPI | ESGUICHO TIPO JATO SOLIDO, EM LATAO, ENGATE RAPIDO 1 1/2" X 13 MM, PARA MANGUEIRA EM INSTALACAO PREDIAL COMBATE A INCENDIO | UN | 1,0 | 45.16 |  | 45.16 | 45.16
| 10904 | SINAPI | REGISTRO OU VALVULA GLOBO ANGULAR EM LATAO, PARA HIDRANTES EM INSTALACAO PREDIAL DE INCENDIO, 45 GRAUS, DIAMETRO DE 2 1/2", COM VOLANTE, CLASSE DE PRESSAO DE ATE 200 PSI | UN | 1,0 | 126 |  | 126 | 126
| 20972 | SINAPI | REDUCAO FIXA TIPO STORZ, ENGATE RAPIDO 2.1/2" X 1.1/2", EM LATAO, PARA INSTALACAO PREDIAL COMBATE A INCENDIO PREDIAL | UN | 1,0 | 89.99 |  | 89.99 | 89.99
| 21030 | SINAPI | MANGUEIRA DE INCENDIO, TIPO 1, DE 1 1/2", COMPRIMENTO = 20 M, TECIDO EM FIO DE POLIESTER E TUBO INTERNO EM BORRACHA SINTETICA, COM UNIOES ENGATE RAPIDO | UN | 1,0 | 347.17 |  | 347.17 | 347.17
| I88267 | SINAPI | ENCANADOR OU BOMBEIRO HIDRÁULICO COM ENCARGOS COMPLEMENTARES | H | 4,0 | 17.4 |  | 17.4 | 69.6
| I88316 | SINAPI | SERVENTE COM ENCARGOS COMPLEMENTARES | H | 4,0 | 13.8 |  | 13.8 | 55.2
18.1.11. | C94499 | SINAPI | REGISTRO DE GAVETA BRUTO, LATÃO, ROSCÁVEL, 2 1/2, INSTALADO EM RESERV AÇÃO DE ÁGUA DE EDIFICAÇÃO QUE POSSUA RESERVATÓRIO DE FIBRA/FIBROCIMEN TO FORNECIMENTO E INSTALAÇÃO. AF_06/2016 | UN | 4,0 | 153.43 | 28,24 | 196.75 | 787 |  |  |  | 613.72 | 787
| 3148 | SINAPI | FITA VEDA ROSCA EM ROLOS DE 18 MM X 50 M (L X C) | UN | 0,038 | 10.29 |  | 10.29 | 0.39
| 6011 | SINAPI | REGISTRO GAVETA BRUTO EM LATAO FORJADO, BITOLA 2 1/2 " (REF 1509) | UN | 1,0 | 127.22 |  | 127.22 | 127.22
| I88248 | SINAPI | AUXILIAR DE ENCANADOR OU BOMBEIRO HIDRÁULICO COM ENCARGOS COMPLEMENTAR ES | H | 0,818 | 14.17 |  | 14.17 | 11.59
| I88267 | SINAPI | ENCANADOR OU BOMBEIRO HIDRÁULICO COM ENCARGOS COMPLEMENTARES | H | 0,818 | 17.4 |  | 17.4 | 14.23
18.1.12. | C83627 | SINAPI | TAMPAO FOFO ARTICULADO, CLASSE B125 CARGA MAX 12,5 T, REDONDO TAMPA 60 0 MM, REDE PLUVIAL/ESGOTO, P = CHAMINE CX AREIA / POCO VISITA ASSENTAD O COM ARG CIM/AREIA 1:4, FORNECIMENTO E ASSENTAMENTO | UN | 1,0 | 398.74 | 28,24 | 511.34 | 511.34 |  |  |  | 398.74 | 511.34
| 11301 | SINAPI | TAMPAO FOFO ARTICULADO, CLASSE B125 CARGA MAX 12,5 T, REDONDO TAMPA 600 MM, REDE PLUVIAL/ESGOTO | UN | 1,0 | 335.73 |  | 335.73 | 335.73
| C87316 | SINAPI | ARGAMASSA TRAÇO 1:4 (CIMENTO E AREIA GROSSA) PARA CHAPISCO CONVENCIONA L, PREPARO MECÂNICO COM BETONEIRA 400 L. AF_06/2014 | M3 | 0,005 | 281.58 |  | 281.58 | 1.41
| I88309 | SINAPI | PEDREIRO COM ENCARGOS COMPLEMENTARES | H | 2,0 | 17 |  | 17 | 34
| I88316 | SINAPI | SERVENTE COM ENCARGOS COMPLEMENTARES | H | 2,0 | 13.8 |  | 13.8 | 27.6
18.1.13. | C73795/013 | SINAPI | VÁLVULA DE RETENÇÃO HORIZONTAL Ø 65MM (2.1/2") - FORNECIMENTO E INSTAL AÇÃO | UN | 1,0 | 357.39 | 28,24 | 458.31 | 458.31 |  |  |  | 357.39 | 458.31
| 13 | SINAPI | ESTOPA | KG | 0,64 | 12.78 |  | 12.78 | 8.18
| 10405 | SINAPI | VALVULA DE RETENCAO HORIZONTAL, DE BRONZE (PN-25), 2 1/2", 400 PSI, TAMPA DE PORCA DE UNIAO, EXTREMIDADES COM ROSCA | UN | 1,0 | 324.25 |  | 324.25 | 324.25
| I88267 | SINAPI | ENCANADOR OU BOMBEIRO HIDRÁULICO COM ENCARGOS COMPLEMENTARES | H | 0,8 | 17.4 |  | 17.4 | 13.92
| I88316 | SINAPI | SERVENTE COM ENCARGOS COMPLEMENTARES | H | 0,8 | 13.8 |  | 13.8 | 11.04
18.1.14. | C71516 | SINAPI | CONJUNTO DE MANGUEIRA PARA COMBATE A INCENDIO EM FIBRA DE POLIESTER PU RA, COM 1.1/2", REVESTIDA INTERNAMENTE, COM 2 LANCES DE 15M CADA | UN | 4,0 | 563.28 | 28,24 | 722.35 | 2889.4 |  |  |  | 2253.12 | 2889.4
| 21029 | SINAPI | MANGUEIRA DE INCENDIO, TIPO 1, DE 1 1/2", COMPRIMENTO = 15 M, TECIDO EM FIO DE POLIESTER E TUBO INTERNO EM BORRACHA SINTETICA, COM UNIOES ENGATE RAPIDO | UN | 2,0 | 281.64 |  | 281.64 | 563.28
18.1.15. | C79500/002 | SINAPI | PINTURA ACRILICA EM PISO CIMENTADO, TRES DEMAOS | M2 | 26,0 | 15.8 | 28,24 | 20.26 | 526.76 |  |  |  | 410.8 | 526.76
| 7347 | SINAPI | TINTA ACRILICA PREMIUM PARA PISO | GL | 0,0775 | 41.16 |  | 41.16 | 3.19
| I88310 | SINAPI | PINTOR COM ENCARGOS COMPLEMENTARES | H | 0,5 | 16.94 |  | 16.94 | 8.47
| I88316 | SINAPI | SERVENTE COM ENCARGOS COMPLEMENTARES | H | 0,3 | 13.8 |  | 13.8 | 4.14
18.1.16. | 9.22.004.004 | PROPRIA | PLACA DE SINALIZAÇÃO EM PVC (EXTINTOR, HIDRANTE, BOMBA, MANGUEIRA, SAIDAS) | UN | 90,0 | 11.43 | 28,24 | 14.65 | 1318.5 |  |  |  | 1028.7 | 1318.5
| 2.14.004.005 | PROPRIA | PLACA DE SINALIZAÇÃO EM PVC | UN | 1,0 | 10 |  | 10 | 10
| I88247 | SINAPI | AUXILIAR DE ELETRICISTA COM ENCARGOS COMPLEMENTARES | H | 0,1 | 14.32 |  | 14.32 | 1.43
18.2. |  |  | EXTINTORES |  | 1,0 | 3103.61 |  | 3979.96 | 3979.96 |  |  | 3979.96
18.2.1. | C83635 | SINAPI | EXTINTOR INCENDIO TP PO QUIMICO 6KG - FORNECIMENTO E INSTALACAO | UN | 7,0 | 165.4 | 28,24 | 212.1 | 1484.7 |  |  |  | 1157.8 | 1484.7
| 10892 | SINAPI | EXTINTOR DE INCENDIO PORTATIL COM CARGA DE PO QUIMICO SECO (PQS) DE 6 KG, CLASSE BC | UN | 1,0 | 150 |  | 150 | 150
| I88309 | SINAPI | PEDREIRO COM ENCARGOS COMPLEMENTARES | H | 0,5 | 17 |  | 17 | 8.5
| I88316 | SINAPI | SERVENTE COM ENCARGOS COMPLEMENTARES | H | 0,5 | 13.8 |  | 13.8 | 6.9
18.2.2. | C72554 | SINAPI | EXTINTOR DE CO2 6KG - FORNECIMENTO E INSTALACAO | UN | 2,0 | 459.63 | 28,24 | 589.42 | 1178.84 |  |  |  | 919.26 | 1178.84
| 4350 | SINAPI | BUCHA DE NYLON, DIAMETRO DO FURO 8 MM, COMPRIMENTO 40 MM, COM PARAFUSO DE ROSCA SOBERBA, CABECA CHATA, FENDA SIMPLES, 4,8 X 50 MM | UN | 1,0 | 0.27 |  | 0.27 | 0.27
| 10889 | SINAPI | EXTINTOR DE INCENDIO PORTATIL COM CARGA DE GAS CARBONICO CO2 DE 6 KG, CLASSE BC | UN | 1,0 | 450 |  | 450 | 450
| I88267 | SINAPI | ENCANADOR OU BOMBEIRO HIDRÁULICO COM ENCARGOS COMPLEMENTARES | H | 0,3 | 17.4 |  | 17.4 | 5.22
| I88316 | SINAPI | SERVENTE COM ENCARGOS COMPLEMENTARES | H | 0,3 | 13.8 |  | 13.8 | 4.14
18.2.3. | C73775/002 | SINAPI | EXTINTOR INCENDIO AGUA-PRESSURIZADA 10L INCL SUPORTE PAREDE CARGA COMPLETA FORNECIMENTO E COLOCACAO | UN | 7,0 | 146.65 | 28,24 | 188.06 | 1316.42 |  |  |  | 1026.55 | 1316.42
| 10886 | SINAPI | EXTINTOR DE INCENDIO PORTATIL COM CARGA DE AGUA PRESSURIZADA DE 10 L, CLASSE A | UN | 1,0 | 131.25 |  | 131.25 | 131.25
| I88309 | SINAPI | PEDREIRO COM ENCARGOS COMPLEMENTARES | H | 0,5 | 17 |  | 17 | 8.5
| I88316 | SINAPI | SERVENTE COM ENCARGOS COMPLEMENTARES | H | 0,5 | 13.8 |  | 13.8 | 6.9
18.3. |  |  | SISTEMA DE ALARME |  | 1,0 | 1184.84 |  | 1519.32 | 1519.32 |  |  | 1519.32
18.3.1. | 9.22.004.005 | PROPRIA | BOTOEIRA CHAVE COM MARTELINHO | UN | 4,0 | 47.86 | 28,24 | 61.37 | 245.48 |  |  |  | 191.44 | 245.48
| 2.14.004.006 | PROPRIA | BOTOEIRA CHAVE PARA BOMBA DE ALARME DE INCENDIO COM MARTELINHO | UN | 1,0 | 45 |  | 45 | 45
| I88247 | SINAPI | AUXILIAR DE ELETRICISTA COM ENCARGOS COMPLEMENTARES | H | 0,2 | 14.32 |  | 14.32 | 2.86
18.3.2. | 9.22.004.006 | PROPRIA | BOTOEIRA QUEBRA VIDRO | UN | 4,0 | 49.86 | 28,24 | 63.94 | 255.76 |  |  |  | 199.44 | 255.76
| 2.14.004.007 | PROPRIA | BOTOEIRA QUEBRA VIDRO MANUAL PARA ALARME DE INCENDIO | UN | 1,0 | 47 |  | 47 | 47
| I88247 | SINAPI | AUXILIAR DE ELETRICISTA COM ENCARGOS COMPLEMENTARES | H | 0,2 | 14.32 |  | 14.32 | 2.86
18.3.3. | 9.22.004.008 | PROPRIA | CENTRAL DE ALARME | UN | 1,0 | 690.96 | 28,24 | 886.08 | 886.08 |  |  |  | 690.96 | 886.08
| 2.14.004.009 | PROPRIA | CENTRAL DE ALARME | UN | 1,0 | 675 |  | 675 | 675
| I88264 | SINAPI | ELETRICISTA COM ENCARGOS COMPLEMENTARES | H | 0,5 | 17.6 |  | 17.6 | 8.8
| I88247 | SINAPI | AUXILIAR DE ELETRICISTA COM ENCARGOS COMPLEMENTARES | H | 0,5 | 14.32 |  | 14.32 | 7.16
18.3.4. | C91925 | SINAPI | CABO DE COBRE FLEXÍVEL ISOLADO, 1,5 MM², ANTI-CHAMA 0,6/1,0 KV, PARA C IRCUITOS TERMINAIS - FORNECIMENTO E INSTALAÇÃO. AF_12/2015 | M | 50,0 | 2.06 | 28,24 | 2.64 | 132 |  |  |  | 103 | 132
| 993 | SINAPI | CABO DE COBRE, FLEXIVEL, CLASSE 4 OU 5, ISOLACAO EM PVC/A, ANTICHAMA BWF-B, COBERTURA PVC-ST1, ANTICHAMA BWF-B, 1 CONDUTOR, 0,6/1 KV, SECAO NOMINAL 1,5 MM2 | M | 1,19 | 1.06 |  | 1.06 | 1.26
| 21127 | SINAPI | FITA ISOLANTE ADESIVA ANTICHAMA, USO ATE 750 V, EM ROLO DE 19 MM X 5 M | UN | 0,009 | 4.53 |  | 4.53 | 0.04
| I88247 | SINAPI | AUXILIAR DE ELETRICISTA COM ENCARGOS COMPLEMENTARES | H | 0,024 | 14.32 |  | 14.32 | 0.34
| I88264 | SINAPI | ELETRICISTA COM ENCARGOS COMPLEMENTARES | H | 0,024 | 17.6 |  | 17.6 | 0.42
18.4. |  |  | ILUMINAÇÃO DE EMERGÊNCIA |  | 1,0 | 2290.24 |  | 2936.86 | 2936.86 |  |  | 2936.86
18.4.1. | 9.22.004.003 | PROPRIA | ILUMINAÇÃO DE EMERGÊNCIA | UN | 70,0 | 27.52 | 28,24 | 35.29 | 2470.3 |  |  |  | 1926.4 | 2470.3
| 2.04.022.072 | PROPRIA | LUMINÁRIA DE EMERGÊNCIA DE 31 LEDS AUTONOMIA DE 1H | UN | 1,0 | 24 |  | 24 | 24
| I88264 | SINAPI | ELETRICISTA COM ENCARGOS COMPLEMENTARES | H | 0,2 | 17.6 |  | 17.6 | 3.52
18.4.2. | 9.22.004.007 | PROPRIA | AVISADOR SONORO | UN | 4,0 | 90.96 | 28,24 | 116.64 | 466.56 |  |  |  | 363.84 | 466.56
| 2.14.004.008 | PROPRIA | AVISADOR SONORO TIPO SIRENE | UN | 1,0 | 75 |  | 75 | 75
| I88264 | SINAPI | ELETRICISTA COM ENCARGOS COMPLEMENTARES | H | 0,5 | 17.6 |  | 17.6 | 8.8
| I88247 | SINAPI | AUXILIAR DE ELETRICISTA COM ENCARGOS COMPLEMENTARES | H | 0,5 | 14.32 |  | 14.32 | 7.16
18.5. |  |  | SPDA |  | 1,0 | 24679.05 |  | 31645.85 | 31645.85 |  |  | 31645.85
18.5.1. | C68070 | SINAPI | PARA-RAIOS TIPO FRANKLIN - CABO E SUPORTE ISOLADOR | M | 3,0 | 48.16 | 28,24 | 61.76 | 185.28 |  |  |  | 144.48 | 185.28
| 863 | SINAPI | CABO DE COBRE NU 35 MM2 MEIO-DURO | M | 1,0 | 14.63 |  | 14.63 | 14.63
| 3396 | SINAPI | SUPORTE ISOLADOR SIMPLES DIAMETRO NOMINAL 5/16", COM ROSCA SOBERBA E BUCHA CR Obs: dimensões entre asteríscos (*) indicam a aceitação de medidas aproximadas. | UN | 0,5 | 3.22 |  | 3.22 | 1.61
| I88247 | SINAPI | AUXILIAR DE ELETRICISTA COM ENCARGOS COMPLEMENTARES | H | 1,0 | 14.32 |  | 14.32 | 14.32
| I88264 | SINAPI | ELETRICISTA COM ENCARGOS COMPLEMENTARES | H | 1,0 | 17.6 |  | 17.6 | 17.6
18.5.2. | C68069 | SINAPI | HASTE COPPERWELD 5/8 X 3,0M COM CONECTOR | UN | 13,0 | 40.77 | 28,24 | 52.28 | 679.64 |  |  |  | 530.01 | 679.64
| 3380 | SINAPI | HASTE DE ATERRAMENTO EM ACO COM 3,00 M DE COMPRIMENTO E DN = 5/8", REVESTIDA COM BAIXA CAMADA DE COBRE, COM CONECTOR TIPO GRAMPO | UN | 1,0 | 28 |  | 28 | 28
| I88247 | SINAPI | AUXILIAR DE ELETRICISTA COM ENCARGOS COMPLEMENTARES | H | 0,4 | 14.32 |  | 14.32 | 5.73
| I88264 | SINAPI | ELETRICISTA COM ENCARGOS COMPLEMENTARES | H | 0,4 | 17.6 |  | 17.6 | 7.04
18.5.3. | C72927 | SINAPI | CORDOALHA DE COBRE NU, INCLUSIVE ISOLADORES - 16,00 MM2 - FORNECIMENTO E INSTALACAO | M | 20,0 | 30.16 | 28,24 | 38.67 | 773.4 |  |  |  | 603.2 | 773.4
| 857 | SINAPI | CABO DE COBRE NU 16 MM2 MEIO-DURO | M | 1,03 | 6.86 |  | 6.86 | 7.07
| 3396 | SINAPI | SUPORTE ISOLADOR SIMPLES DIAMETRO NOMINAL 5/16", COM ROSCA SOBERBA E BUCHA CR Obs: dimensões entre asteríscos (*) indicam a aceitação de medidas aproximadas. | UN | 0,5 | 3.22 |  | 3.22 | 1.61
| 7583 | SINAPI | BUCHA DE NYLON SEM ABA S8, COM PARAFUSO DE 4,80 X 50 MM EM ACO ZINCADO COM ROSCA SOBERBA, CABECA CHATA E FENDA PHILLIPS | UN | 1,0 | 0.41 |  | 0.41 | 0.41
| I88247 | SINAPI | AUXILIAR DE ELETRICISTA COM ENCARGOS COMPLEMENTARES | H | 0,66 | 14.32 |  | 14.32 | 9.45
| I88264 | SINAPI | ELETRICISTA COM ENCARGOS COMPLEMENTARES | H | 0,66 | 17.6 |  | 17.6 | 11.62
18.5.4. | C72929 | SINAPI | CORDOALHA DE COBRE NU, INCLUSIVE ISOLADORES - 35,00 MM2 - FORNECIMENTO E INSTALACAO | M | 160,0 | 39.76 | 28,24 | 50.98 | 8156.8 |  |  |  | 6361.6 | 8156.8
| 863 | SINAPI | CABO DE COBRE NU 35 MM2 MEIO-DURO | M | 1,03 | 14.63 |  | 14.63 | 15.07
| 3396 | SINAPI | SUPORTE ISOLADOR SIMPLES DIAMETRO NOMINAL 5/16", COM ROSCA SOBERBA E BUCHA CR Obs: dimensões entre asteríscos (*) indicam a aceitação de medidas aproximadas. | UN | 0,5 | 3.22 |  | 3.22 | 1.61
| 7583 | SINAPI | BUCHA DE NYLON SEM ABA S8, COM PARAFUSO DE 4,80 X 50 MM EM ACO ZINCADO COM ROSCA SOBERBA, CABECA CHATA E FENDA PHILLIPS | UN | 1,0 | 0.41 |  | 0.41 | 0.41
| I88247 | SINAPI | AUXILIAR DE ELETRICISTA COM ENCARGOS COMPLEMENTARES | H | 0,71 | 14.32 |  | 14.32 | 10.17
| I88264 | SINAPI | ELETRICISTA COM ENCARGOS COMPLEMENTARES | H | 0,71 | 17.6 |  | 17.6 | 12.5
18.5.5. | C72930 | SINAPI | CORDOALHA DE COBRE NU, INCLUSIVE ISOLADORES - 50,00 MM2 - FORNECIMENTO E INSTALACAO | M | 120,0 | 48.87 | 28,24 | 62.67 | 7520.4 |  |  |  | 5864.4 | 7520.4
| 867 | SINAPI | CABO DE COBRE NU 50 MM2 MEIO-DURO | M | 1,03 | 20.38 |  | 20.38 | 20.99
| 3396 | SINAPI | SUPORTE ISOLADOR SIMPLES DIAMETRO NOMINAL 5/16", COM ROSCA SOBERBA E BUCHA CR Obs: dimensões entre asteríscos (*) indicam a aceitação de medidas aproximadas. | UN | 0,5 | 3.22 |  | 3.22 | 1.61
| 7583 | SINAPI | BUCHA DE NYLON SEM ABA S8, COM PARAFUSO DE 4,80 X 50 MM EM ACO ZINCADO COM ROSCA SOBERBA, CABECA CHATA E FENDA PHILLIPS | UN | 1,0 | 0.41 |  | 0.41 | 0.41
| I88247 | SINAPI | AUXILIAR DE ELETRICISTA COM ENCARGOS COMPLEMENTARES | H | 0,81 | 14.32 |  | 14.32 | 11.6
| I88264 | SINAPI | ELETRICISTA COM ENCARGOS COMPLEMENTARES | H | 0,81 | 17.6 |  | 17.6 | 14.26
18.5.6. | C74052/005 | SINAPI | QUADRO DE MEDICAO GERAL EM CHAPA METALICA PARA EDIFICIOS COM 16 APTOS, INCLUSIVE DISJUNTORES E ATERRAMENTO | UN | 7,0 | 1259.96 | 28,24 | 1615.77 | 11310.39 |  |  |  | 8819.72 | 11310.39
| 425 | SINAPI | GRAMPO METALICO TIPO OLHAL PARA HASTE DE ATERRAMENTO DE 5/8'', CONDUTOR DE *10* A 50 MM2 | UN | 2,0 | 2.56 |  | 2.56 | 5.12
| 868 | SINAPI | CABO DE COBRE NU 25 MM2 MEIO-DURO | M | 7,0 | 10.59 |  | 10.59 | 74.13
| 2370 | SINAPI | DISJUNTOR TIPO NEMA, MONOPOLAR 10 ATE 30A, TENSAO MAXIMA DE 240 V | UN | 17,0 | 10.3 |  | 10.3 | 175.1
| 2386 | SINAPI | DISJUNTOR TIPO NEMA, MONOPOLAR 35 ATE 50 A, TENSAO MAXIMA DE 240 V | UN | 1,0 | 17.28 |  | 17.28 | 17.28
| 2392 | SINAPI | DISJUNTOR TIPO NEMA, TRIPOLAR 10 ATE 50A, TENSAO MAXIMA DE 415 V | UN | 1,0 | 69.14 |  | 69.14 | 69.14
| 3380 | SINAPI | HASTE DE ATERRAMENTO EM ACO COM 3,00 M DE COMPRIMENTO E DN = 5/8", REVESTIDA COM BAIXA CAMADA DE COBRE, COM CONECTOR TIPO GRAMPO | UN | 2,0 | 28 |  | 28 | 56
| 12075 | SINAPI | !EM PROCESSO DE DESATIVACAO! CAIXA P/ MEDICAO DE DEMANDA E ENERGIA REATIVA EM CHAPA 18 ESTAMPADA , PADRAO DE CONCESSIONARIA LOCAL | UN | 1,0 | 559.9 |  | 559.9 | 559.9
| 39175 | SINAPI | BUCHA EM ALUMINIO, COM ROSCA, DE 3/4", PARA ELETRODUTO | UN | 23,0 | 0.64 |  | 0.64 | 14.72
| 39176 | SINAPI | BUCHA EM ALUMINIO, COM ROSCA, DE 1", PARA ELETRODUTO | UN | 4,0 | 0.68 |  | 0.68 | 2.72
| 39209 | SINAPI | ARRUELA EM ALUMINIO, COM ROSCA, DE 3/4", PARA ELETRODUTO | UN | 23,0 | 0.33 |  | 0.33 | 7.59
| 39210 | SINAPI | ARRUELA EM ALUMINIO, COM ROSCA, DE 1", PARA ELETRODUTO | UN | 4,0 | 0.51 |  | 0.51 | 2.04
| I88247 | SINAPI | AUXILIAR DE ELETRICISTA COM ENCARGOS COMPLEMENTARES | H | 5,8 | 14.32 |  | 14.32 | 83.06
| I88264 | SINAPI | ELETRICISTA COM ENCARGOS COMPLEMENTARES | H | 5,8 | 17.6 |  | 17.6 | 102.08
| I88309 | SINAPI | PEDREIRO COM ENCARGOS COMPLEMENTARES | H | 2,5 | 17 |  | 17 | 42.5
| I88316 | SINAPI | SERVENTE COM ENCARGOS COMPLEMENTARES | H | 2,38 | 13.8 |  | 13.8 | 32.84
| C88629 | SINAPI | ARGAMASSA TRAÇO 1:3 (CIMENTO E AREIA MÉDIA), PREPARO MANUAL. AF_08/201 4 | M3 | 0,04 | 393.53 |  | 393.53 | 15.74
18.5.7. | C72263 | SINAPI | TERMINAL OU CONECTOR DE PRESSAO - PARA CABO 50MM2 - FORNECIMENTO E INS TALACAO | UN | 16,0 | 17.52 | 28,24 | 22.46 | 359.36 |  |  |  | 280.32 | 359.36
| 1588 | SINAPI | TERMINAL METALICO A PRESSAO PARA 1 CABO DE 50 MM2, COM 1 FURO DE FIXACAO | UN | 1,0 | 4.75 |  | 4.75 | 4.75
| I88247 | SINAPI | AUXILIAR DE ELETRICISTA COM ENCARGOS COMPLEMENTARES | H | 0,4 | 14.32 |  | 14.32 | 5.73
| I88264 | SINAPI | ELETRICISTA COM ENCARGOS COMPLEMENTARES | H | 0,4 | 17.6 |  | 17.6 | 7.04
18.5.8. | 9.22.004.009 | PROPRIA | VERGALHAO CA-25 10MM² | UN | 90,0 | 11.18 | 28,24 | 14.33 | 1289.7 |  |  |  | 1006.2 | 1289.7
| 2.14.012.001 | PROPRIA | VERGALHAO CA-25 10MM² | M | 1,0 | 5.9 |  | 5.9 | 5.9
| I88264 | SINAPI | ELETRICISTA COM ENCARGOS COMPLEMENTARES | H | 0,3 | 17.6 |  | 17.6 | 5.28
18.5.9. | 9.22.004.010 | PROPRIA | CONECTOR MINI GAR | UN | 22,0 | 13.58 | 28,24 | 17.41 | 383.02 |  |  |  | 298.76 | 383.02
| 2.14.012.002 | PROPRIA | CONECTOR MINI-GAR EM BRONZE TEL583 | UN | 1,0 | 8.3 |  | 8.3 | 8.3
| I88264 | SINAPI | ELETRICISTA COM ENCARGOS COMPLEMENTARES | H | 0,3 | 17.6 |  | 17.6 | 5.28
18.5.10. | 9.22.004.011 | PROPRIA | ISOLADOR SIMPLES COM CHAPA DE ENCOSTO H=100MM | UN | 22,0 | 13.28 | 28,24 | 17.03 | 374.66 |  |  |  | 292.16 | 374.66
| 2.14.012.003 | PROPRIA | ISOLADOR SIMPLES COM CHAPA DE INCOSTO H=100MM | UN | 1,0 | 8 |  | 8 | 8
| I88264 | SINAPI | ELETRICISTA COM ENCARGOS COMPLEMENTARES | H | 0,3 | 17.6 |  | 17.6 | 5.28
18.5.11. | 9.22.004.012 | PROPRIA | ISOLADOR REFORÇADO PARA DESCIDA COM CHAPA DE ENCOSTO DE 100MM | UN | 12,0 | 35.28 | 28,24 | 45.24 | 542.88 |  |  |  | 423.36 | 542.88
| 2.14.012.004 | PROPRIA | ISOLADOR REFORÇADO PARA DESCIDA COM CHAPA DE ENCOSTO | UN | 1,0 | 30 |  | 30 | 30
| I88264 | SINAPI | ELETRICISTA COM ENCARGOS COMPLEMENTARES | H | 0,3 | 17.6 |  | 17.6 | 5.28
18.5.12. | 9.22.004.014 | PROPRIA | ISOLADOR PARA QUINAS 90º | UN | 3,0 | 18.28 | 28,24 | 23.44 | 70.32 |  |  |  | 54.84 | 70.32
| 2.14.012.005 | PROPRIA | ISOLADOR ESPECIAL PARA QUINAS 90º COM CHAPA DE ENCOSTO DE 100MM | UN | 1,0 | 13 |  | 13 | 13
| I88264 | SINAPI | ELETRICISTA COM ENCARGOS COMPLEMENTARES | H | 0,3 | 17.6 |  | 17.6 | 5.28
[8 empty] | Total: | 5318668.42